## N1+ .. +W3
| Nazwa: | N1
| Typ: | Nawiewny
| Opis: | Centrum Zdrowia Psychicznego
Sys. | Nr | Szt. | Typ | Nazwa | Wymiary | [13 empty] | Materiał | Kolor | Pow. [m2] | Pow. całk. [m2] | Producent | Uwagi
N1 | 1 | 1 | K | Przewód prostokątny | a= | 250 | b= | 850 | l= | 695 | [8 empty] | ocynk |  | 1.53 | 1.53 | Ogólne | Na zewnątrz Wełna mineralna + blacha stalowa 80;
N1 | 2 | 2 | BS | Łuk symetryczny | alfa= | 90 | a= | 850 | b= | 250 | e= | 20 | f= | 20 | r= | 50 |  |  | ocynk |  | 1.12 | 2.25 | Ogólne | Na zewnątrz Wełna mineralna 40;
N1 | 3 | 2 | K | Przewód prostokątny | a= | 250 | b= | 850 | l= | 1500 | [8 empty] | ocynk |  | 3.3 | 6.6 | Ogólne | Na zewnątrz Wełna mineralna 40;
N1 | 4 | 2 | K | Przewód prostokątny | a= | 850 | b= | 250 | l= | 1500 | [8 empty] | ocynk |  | 3.3 | 6.6 | Ogólne | Na zewnątrz Wełna mineralna 40;
N1 | 5 | 1 | BS | Łuk symetryczny | alfa= | 90 | a= | 250 | b= | 850 | e= | 20 | f= | 20 | r= | 50 |  |  | ocynk |  | 3.2 | 3.2 | Ogólne | Na zewnątrz Wełna mineralna + blacha stalowa 80;
N1 | 6 | 1 | K | Przewód prostokątny | a= | 250 | b= | 850 | l= | 567 | [8 empty] | ocynk |  | 1.25 | 1.25 | Ogólne | Na zewnątrz Wełna mineralna + blacha stalowa 80;
N1 | 7 | 1 | US | Redukcja symetryczna | a= | 440 | b= | 1028 | c= | 250 | d= | 850 | l= | 514 |  |  |  |  | ocynk |  | 1.53 | 1.53 | Ogólne | Na zewnątrz Wełna mineralna + blacha stalowa 80;
N1 | 8 | 1 | VVS040-R-FPHCVSF/VVS040-L-FSVP_cd | Centrala nawiewno-wywiewna | [16 empty] | 0 |  | VTS CLIMA
N1 | 9 | 1 | K | Przewód prostokątny | a= | 250 | b= | 850 | l= | 363 | [8 empty] | ocynk |  | 0.8 | 0.8 | Ogólne | Na zewnątrz Wełna mineralna 40;
N1 | 10 | 2 | BS | Łuk symetryczny | alfa= | 90 | a= | 250 | b= | 850 | e= | 20 | f= | 20 | r= | 50 |  |  | ocynk |  | 3.2 | 6.39 | Ogólne | Na zewnątrz Wełna mineralna 40;
N1 | 11 | 1 | K | Przewód prostokątny | a= | 250 | b= | 850 | l= | 266 | [8 empty] | ocynk |  | 0.59 | 0.59 | Ogólne | Na zewnątrz Wełna mineralna 40;
N1 | 12 | 1 | TR2* | Trójnik prosty z okrągłym odejściem | a= | 250 | b= | 850 | d= | 125 | l= | 230 | e= | 115 | f= | 125 |  |  | ocynk |  | 0.54 | 0.54 | Ogólne | Na zewnątrz Wełna mineralna 40;
N1 | 13 | 19 | CD1*+0 | Przepustnica okrągła | d= | 125 | l= | 125 | [10 empty] | ocynk |  | 0 |  | Ogólne | Na zewnątrz Wełna mineralna 40;
N1 | 14 | 1 | FLEX | Przewód elastyczny | d= | 125 | l= | 55.62 m | [10 empty] | aluminium | naturalny | 1.04 | 21.83 | Ogólne | Na zewnątrz Wełna mineralna 40;
N1 | 15 | 12 | ASN-AL-4-P-245x245-SR/125WMC | Anemostat prostokątny+Skrzynka rozprężna PBS (z króćcem bocznym) | L= | 245 | H= | 245 | D= | 125 | BD= | 225 | k= | 1 |  |  |  |  | stal |  | 0 |  | Ogólne | Na zewnątrz Wełna mineralna 40;
N1 | 16 | 3 | TR2* | Trójnik prosty z okrągłym odejściem | a= | 250 | b= | 850 | d= | 125 | l= | 450 | e= | 225 | f= | 125 |  |  | ocynk |  | 1.02 | 3.06 | Ogólne | Na zewnątrz Wełna mineralna 40;
N1 | 17 | 1 | TUBE* | Przewód okrągły | d1= | 125 | l1= | 30.04 m | [10 empty] | ocynk |  | 0.12 | 11.79 | Ogólne | Na zewnątrz Wełna mineralna 40;
N1 | 18 | 4 | ASN-AL-4-P-357x357-SR/125WMC | Anemostat prostokątny+Skrzynka rozprężna PBS (z króćcem bocznym) | L= | 357 | H= | 357 | D= | 125 | BD= | 225 | k= | 1 |  |  |  |  | stal |  | 0 |  | Ogólne | Na zewnątrz Wełna mineralna 40;
N1 | 19 | 2 | TR2* | Trójnik prosty z okrągłym odejściem | a= | 250 | b= | 850 | d= | 160 | l= | 450 | e= | 225 | f= | 125 |  |  | ocynk |  | 1.03 | 2.06 | Ogólne | Na zewnątrz Wełna mineralna 40;
N1 | 20 | 4 | BSE | Kolano segmentowe | alfa= | 90 | r= | 0.8 | d1= | 160 | [8 empty] | ocynk |  | 0.16 | 0.66 | Ogólne | Na zewnątrz Wełna mineralna 40;
N1 | 21 | 9 | CD1*+0 | Przepustnica okrągła | d= | 160 | l= | 160 | [10 empty] | ocynk |  | 0 |  | Ogólne | Na zewnątrz Wełna mineralna 40;
N1 | 22 | 1 | FLEX | Przewód elastyczny | d= | 160 | l= | 13.14 m | [10 empty] | aluminium | naturalny | 0.16 | 6.6 | Ogólne | Na zewnątrz Wełna mineralna 40;
N1 | 23 | 8 | ASN-AL-4-P-412x412-SR/160WMC | Anemostat prostokątny+Skrzynka rozprężna PBS (z króćcem bocznym) | L= | 412 | H= | 412 | D= | 160 | BD= | 260 | k= | 1 |  |  |  |  | stal |  | 0 |  | Ogólne | Na zewnątrz Wełna mineralna 40;
N1 | 24 | 1 | K | Przewód prostokątny | a= | 250 | b= | 850 | l= | 1239 | [8 empty] | ocynk |  | 2.73 | 2.73 | Ogólne | Na zewnątrz Wełna mineralna 40;
N1 | 25 | 1 | K | Przewód prostokątny | a= | 250 | b= | 850 | l= | 851 | [8 empty] | ocynk |  | 1.87 | 1.87 | Ogólne | Na zewnątrz Wełna mineralna 40;
N1 | 26 | 1 | BA | Łuk asymetryczny | alfa= | 90 | a= | 250 | b= | 850 | d= | 850 | e= | 50 | f= | 50 | r= | 100 | ocynk |  | 3.5 | 3.5 | Ogólne | Na zewnątrz Wełna mineralna 40;
N1 | 27 | 1 | TR2* | Trójnik prosty z okrągłym odejściem | a= | 250 | b= | 850 | d= | 125 | l= | 331 | e= | 166 | f= | 125 |  |  | ocynk |  | 0.76 | 0.76 | Ogólne | Na zewnątrz Wełna mineralna 40;
N1 | 28 | 1 | US | Redukcja symetryczna | a= | 250 | b= | 850 | c= | 250 | d= | 800 | l= | 425 |  |  |  |  | ocynk |  | 0.94 | 0.94 | Ogólne | Na zewnątrz Wełna mineralna 40;
N1 | 29 | 2 | K | Przewód prostokątny | a= | 250 | b= | 800 | l= | 1500 | [8 empty] | ocynk |  | 3.15 | 6.3 | Ogólne | Na zewnątrz Wełna mineralna 40;
N1 | 30 | 1 | K | Przewód prostokątny | a= | 250 | b= | 800 | l= | 74 | [8 empty] | ocynk |  | 0.16 | 0.16 | Ogólne | Na zewnątrz Wełna mineralna 40;
N1 | 31 | 1 | TR2* | Trójnik prosty z okrągłym odejściem | a= | 250 | b= | 800 | d= | 125 | l= | 450 | e= | 225 | f= | 125 |  |  | ocynk |  | 0.98 | 0.98 | Ogólne | Na zewnątrz Wełna mineralna 40;
N1 | 32 | 1 | K | Przewód prostokątny | a= | 250 | b= | 800 | l= | 751 | [8 empty] | ocynk |  | 1.58 | 1.58 | Ogólne | Na zewnątrz Wełna mineralna 40;
N1 | 33 | 2 | TR2* | Trójnik prosty z okrągłym odejściem | a= | 250 | b= | 800 | d= | 125 | l= | 306 | e= | 153 | f= | 125 |  |  | ocynk |  | 0.67 | 1.35 | Ogólne | Na zewnątrz Wełna mineralna 40;
N1 | 34 | 12 | BSE | Kolano segmentowe | alfa= | 90 | r= | 0.8 | d1= | 125 | [8 empty] | ocynk |  | 0.1 | 1.2 | Ogólne | Na zewnątrz Wełna mineralna 40;
N1 | 35 | 4 | BGE | Kolano prasowane | alfa= | 90 | r= | 0.8 | d1= | 125 | [8 empty] | ocynk |  | 0.1 | 0.4 | Ogólne | Na zewnątrz Wełna mineralna 40;
N1 | 36 | 1 | Klapa przeciwpożarowa okrągła | Klapa przeciwpożarowa okrągła | d= | 125 | l= | 200 | [12 empty] | 0 |  | Ogólne | Na zewnątrz Wełna mineralna 40;
N1 | 37 | 3 | Zawór wentylacyjny | Zawór wentylacyjny | D= | 125 | [12 empty] | stal |  | 0 |  | Ogólne
N1 | 38 | 1 | TR2* | Trójnik prosty z okrągłym odejściem | a= | 250 | b= | 800 | d= | 100 | l= | 450 | e= | 225 | f= | 125 |  |  | ocynk |  | 0.97 | 0.97 | Ogólne | Na zewnątrz Wełna mineralna 40;
N1 | 39 | 6 | CD1*+0 | Przepustnica okrągła | d= | 100 | l= | 100 | [10 empty] | ocynk |  | 0 |  | Ogólne | Na zewnątrz Wełna mineralna 40;
N1 | 40 | 1 | FLEX | Przewód elastyczny | d= | 100 | l= | 4.95 m | [10 empty] | aluminium | naturalny | 0.25 | 1.55 | Ogólne | Na zewnątrz Wełna mineralna 40;
N1 | 41 | 5 | Zawór wentylacyjny | Zawór wentylacyjny | D= | 100 | [12 empty] | stal |  | 0 |  | Ogólne
N1 | 42 | 1 | US | Redukcja symetryczna | a= | 250 | b= | 750 | c= | 250 | d= | 800 | l= | 400 |  |  |  |  | ocynk |  | 0.84 | 0.84 | Ogólne | Na zewnątrz Wełna mineralna 40;
N1 | 43 | 1 | K | Przewód prostokątny | a= | 250 | b= | 750 | l= | 1500 | [8 empty] | ocynk |  | 3 | 3 | Ogólne | Na zewnątrz Wełna mineralna 40;
N1 | 44 | 1 | K | Przewód prostokątny | a= | 250 | b= | 750 | l= | 319 | [8 empty] | ocynk |  | 0.64 | 0.64 | Ogólne | Na zewnątrz Wełna mineralna 40;
N1 | 45 | 1 | TR2* | Trójnik prosty z okrągłym odejściem | a= | 250 | b= | 750 | d= | 125 | l= | 450 | e= | 225 | f= | 125 |  |  | ocynk |  | 0.93 | 0.93 | Ogólne | Na zewnątrz Wełna mineralna 40;
N1 | 46 | 1 | US | Redukcja symetryczna | a= | 250 | b= | 700 | c= | 250 | d= | 750 | l= | 375 |  |  |  |  | ocynk |  | 0.75 | 0.75 | Ogólne | Na zewnątrz Wełna mineralna 40;
N1 | 47 | 1 | TR2* | Trójnik prosty z okrągłym odejściem | a= | 250 | b= | 700 | d= | 160 | l= | 450 | e= | 225 | f= | 125 |  |  | ocynk |  | 0.9 | 0.9 | Ogólne | Na zewnątrz Wełna mineralna 40;
N1 | 48 | 1 | US | Redukcja symetryczna | a= | 250 | b= | 650 | c= | 250 | d= | 700 | l= | 350 |  |  |  |  | ocynk |  | 0.67 | 0.67 | Ogólne | Na zewnątrz Wełna mineralna 40;
N1 | 49 | 1 | K | Przewód prostokątny | a= | 250 | b= | 650 | l= | 388 | [8 empty] | ocynk |  | 0.7 | 0.7 | Ogólne | Na zewnątrz Wełna mineralna 40;
N1 | 50 | 1 | TR2* | Trójnik prosty z okrągłym odejściem | a= | 250 | b= | 650 | d= | 160 | l= | 450 | e= | 225 | f= | 125 |  |  | ocynk |  | 0.85 | 0.85 | Ogólne | Na zewnątrz Wełna mineralna 40;
N1 | 51 | 1 | US | Redukcja symetryczna | a= | 250 | b= | 600 | c= | 250 | d= | 650 | l= | 203 |  |  |  |  | ocynk |  | 0.37 | 0.37 | Ogólne | Na zewnątrz Wełna mineralna 40;
N1 | 52 | 1 | TR2* | Trójnik prosty z okrągłym odejściem | a= | 250 | b= | 600 | d= | 125 | l= | 252 | e= | 126 | f= | 125 |  |  | ocynk |  | 0.46 | 0.46 | Ogólne | Na zewnątrz Wełna mineralna 40;
N1 | 53 | 1 | BGE | Kolano prasowane | alfa= | 21.7078 | r= | 0.8 | d1= | 125 | [8 empty] | ocynk |  | 0.02 | 0.02 | Ogólne | Na zewnątrz Wełna mineralna 40;
N1 | 54 | 1 | BGE | Kolano prasowane | alfa= | 22.8795 | r= | 0.8 | d1= | 125 | [8 empty] | ocynk |  | 0.03 | 0.03 | Ogólne | Na zewnątrz Wełna mineralna 40;
N1 | 55 | 1 | BSE | Kolano segmentowe | alfa= | 45 | r= | 0.8 | d1= | 125 | [8 empty] | ocynk |  | 0.05 | 0.05 | Ogólne | Na zewnątrz Wełna mineralna 40;
N1 | 56 | 1 | US | Redukcja symetryczna | a= | 250 | b= | 550 | c= | 250 | d= | 600 | l= | 110 |  |  |  |  | ocynk |  | 0.19 | 0.19 | Ogólne | Na zewnątrz Wełna mineralna 40;
N1 | 57 | 1 | BS | Łuk symetryczny | alfa= | 45 | a= | 250 | b= | 550 | e= | 50 | f= | 50 | r= | 100 |  |  | ocynk |  | 0.98 | 0.98 | Ogólne | Na zewnątrz Wełna mineralna 40;
N1 | 58 | 1 | TR2* | Trójnik prosty z okrągłym odejściem | a= | 550 | b= | 250 | d= | 100 | l= | 450 | e= | 225 | f= | 275 |  |  | ocynk |  | 0.75 | 0.75 | Ogólne | Na zewnątrz Wełna mineralna 40;
N1 | 59 | 10 | BSE | Kolano segmentowe | alfa= | 90 | r= | 0.8 | d1= | 100 | [8 empty] | ocynk |  | 0.06 | 0.64 | Ogólne | Na zewnątrz Wełna mineralna 40;
N1 | 60 | 1 | BGE | Kolano prasowane | alfa= | 30 | r= | 0.8 | d1= | 100 | [8 empty] | ocynk |  | 0.02 | 0.02 | Ogólne | Na zewnątrz Wełna mineralna 40;
N1 | 61 | 1 | BGE | Kolano prasowane | alfa= | 15 | r= | 0.8 | d1= | 100 | [8 empty] | ocynk |  | 0.01 | 0.01 | Ogólne | Na zewnątrz Wełna mineralna 40;
N1 | 62 | 1 | TUBE* | Przewód okrągły | d1= | 100 | l1= | 21.68 m | [10 empty] | ocynk |  | 0.06 | 6.81 | Ogólne | Na zewnątrz Wełna mineralna 40;
N1 | 63 | 2 | Klapa przeciwpożarowa okrągła | Klapa przeciwpożarowa okrągła | d= | 100 | l= | 150 | [12 empty] | 0 |  | Ogólne | Na zewnątrz Wełna mineralna 40;
N1 | 64 | 3 | BGE | Kolano prasowane | alfa= | 90 | r= | 0.8 | d1= | 100 | [8 empty] | ocynk |  | 0.06 | 0.19 | Ogólne | Na zewnątrz Wełna mineralna 40;
N1 | 65 | 1 | ATE | Symetryczny trójnik 90 stopni | d1= | 100 | d3= | 80 | l1= | 170 | [8 empty] | ocynk |  | 0.11 | 0.11 | Ogólne | Na zewnątrz Wełna mineralna 40;
N1 | 66 | 1 | CD1*+0 | Przepustnica okrągła | d= | 80 | l= | 80 | [10 empty] | ocynk |  | 0 |  | Ogólne | Na zewnątrz Wełna mineralna 40;
N1 | 67 | 1 | FLEX | Przewód elastyczny | d= | 80 | l= | 0.43 m | [10 empty] | aluminium | naturalny | 0.11 | 0.11 | Ogólne | Na zewnątrz Wełna mineralna 40;
N1 | 68 | 1 | Zawór wentylacyjny | Zawór wentylacyjny | D= | 80 | [12 empty] | stal |  | 0 |  | Ogólne
N1 | 69 | 1 | Klapa przeciwpożarowa okrągła | Klapa przeciwpożarowa okrągła | d= | 100 | l= | 100 | [12 empty] | 0 |  | Ogólne | Na zewnątrz Wełna mineralna 40;
N1 | 70 | 1 | K | Przewód prostokątny | a= | 250 | b= | 550 | l= | 1141 | [8 empty] | ocynk |  | 1.83 | 1.83 | Ogólne | Na zewnątrz Wełna mineralna 40;
N1 | 71 | 1 | TR2* | Trójnik prosty z okrągłym odejściem | a= | 550 | b= | 250 | d= | 125 | l= | 322 | e= | 161 | f= | 275 |  |  | ocynk |  | 0.55 | 0.55 | Ogólne | Na zewnątrz Wełna mineralna 40;
N1 | 72 | 1 | Klapa przeciwpożarowa okrągła | Klapa przeciwpożarowa okrągła | d= | 125 | l= | 180 | [12 empty] | 0 |  | Ogólne | Na zewnątrz Wełna mineralna 40;
N1 | 73 | 1 | US | Redukcja symetryczna | a= | 250 | b= | 550 | c= | 250 | d= | 500 | l= | 275 |  |  |  |  | ocynk |  | 0.44 | 0.44 | Ogólne | Na zewnątrz Wełna mineralna 40;
N1 | 74 | 1 | TR2* | Trójnik prosty z okrągłym odejściem | a= | 250 | b= | 500 | d= | 160 | l= | 220 | e= | 110 | f= | 125 |  |  | ocynk |  | 0.37 | 0.37 | Ogólne | Na zewnątrz Wełna mineralna 40;
N1 | 75 | 1 | ES | Odsadzka symetryczna | a= | 250 | b= | 500 | e= | 327 | l= | 890 | [6 empty] | ocynk |  | 1.42 | 1.42 | Ogólne | Na zewnątrz Wełna mineralna 40;
N1 | 76 | 1 | K | Przewód prostokątny | a= | 250 | b= | 500 | l= | 947 | [8 empty] | ocynk |  | 1.42 | 1.42 | Ogólne | Na zewnątrz Wełna mineralna 40;
N1 | 77 | 1 | TR2* | Trójnik prosty z okrągłym odejściem | a= | 500 | b= | 250 | d= | 100 | l= | 300 | e= | 150 | f= | 250 |  |  | ocynk |  | 0.48 | 0.48 | Ogólne | Na zewnątrz Wełna mineralna 40;
N1 | 78 | 1 | OC1* | Odsadzka okrągła | d1= | 100 | e= | 63 | l1= | 430 | [8 empty] | ocynk |  | 0.18 | 0.18 | Ogólne | Na zewnątrz Wełna mineralna 40;
N1 | 79 | 1 | TR2* | Trójnik prosty z okrągłym odejściem | a= | 250 | b= | 500 | d= | 125 | l= | 450 | e= | 225 | f= | 125 |  |  | ocynk |  | 0.71 | 0.71 | Ogólne | Na zewnątrz Wełna mineralna 40;
N1 | 80 | 1 | US | Redukcja symetryczna | a= | 250 | b= | 500 | c= | 200 | d= | 500 | l= | 250 |  |  |  |  | ocynk |  | 0.38 | 0.38 | Ogólne | Na zewnątrz Wełna mineralna 40;
N1 | 81 | 2 | K | Przewód prostokątny | a= | 200 | b= | 500 | l= | 1500 | [8 empty] | ocynk |  | 2.1 | 4.2 | Ogólne | Na zewnątrz Wełna mineralna 40;
N1 | 82 | 1 | K | Przewód prostokątny | a= | 200 | b= | 500 | l= | 796 | [8 empty] | ocynk |  | 1.11 | 1.11 | Ogólne | Na zewnątrz Wełna mineralna 40;
N1 | 83 | 2 | TR2* | Trójnik prosty z okrągłym odejściem | a= | 200 | b= | 500 | d= | 125 | l= | 400 | e= | 200 | f= | 100 |  |  | ocynk |  | 0.59 | 1.18 | Ogólne | Na zewnątrz Wełna mineralna 40;
N1 | 84 | 1 | K | Przewód prostokątny | a= | 200 | b= | 500 | l= | 718 | [8 empty] | ocynk |  | 1.01 | 1.01 | Ogólne | Na zewnątrz Wełna mineralna 40;
N1 | 85 | 1 | K | Przewód prostokątny | a= | 200 | b= | 500 | l= | 246 | [8 empty] | ocynk |  | 0.34 | 0.34 | Ogólne | Na zewnątrz Wełna mineralna 40;
N1 | 86 | 1 | BS | Łuk symetryczny | alfa= | 45 | a= | 200 | b= | 500 | e= | 50 | f= | 50 | r= | 100 |  |  | ocynk |  | 0.8 | 0.8 | Ogólne | Na zewnątrz Wełna mineralna 40;
N1 | 87 | 1 | US | Redukcja symetryczna | a= | 200 | b= | 450 | c= | 200 | d= | 500 | l= | 250 |  |  |  |  | ocynk |  | 0.35 | 0.35 | Ogólne | Na zewnątrz Wełna mineralna 40;
N1 | 88 | 1 | K | Przewód prostokątny | a= | 200 | b= | 450 | l= | 281 | [8 empty] | ocynk |  | 0.37 | 0.37 | Ogólne | Na zewnątrz Wełna mineralna 40;
N1 | 89 | 1 | TR2* | Trójnik prosty z okrągłym odejściem | a= | 450 | b= | 200 | d= | 160 | l= | 400 | e= | 200 | f= | 225 |  |  | ocynk |  | 0.56 | 0.56 | Ogólne | Na zewnątrz Wełna mineralna 40;
N1 | 90 | 1 | TUBE* | Przewód okrągły | d1= | 160 | l1= | 4.44 m | [10 empty] | ocynk |  | 1.87 | 2.23 | Ogólne | Na zewnątrz Wełna mineralna 40;
N1 | 91 | 1 | BGE | Kolano prasowane | alfa= | 90 | r= | 0.8 | d1= | 160 | [8 empty] | ocynk |  | 0.16 | 0.16 | Ogólne | Na zewnątrz Wełna mineralna 40;
N1 | 92 | 1 | ATE | Symetryczny trójnik 90 stopni | d1= | 160 | d3= | 125 | l1= | 170 | [8 empty] | ocynk |  | 0.19 | 0.19 | Ogólne | Na zewnątrz Wełna mineralna 40;
N1 | 93 | 1 | USE | Redukcja symetryczna | d1= | 160 | d2= | 125 | l1= | 78 | [8 empty] | ocynk |  | 0.08 | 0.08 | Ogólne | Na zewnątrz Wełna mineralna 40;
N1 | 94 | 1 | US | Redukcja symetryczna | a= | 160 | b= | 400 | c= | 200 | d= | 450 | l= | 225 |  |  |  |  | ocynk |  | 0.29 | 0.29 | Ogólne | Na zewnątrz Wełna mineralna 40;
N1 | 95 | 1 | K | Przewód prostokątny | a= | 160 | b= | 400 | l= | 768 | [8 empty] | ocynk |  | 0.86 | 0.86 | Ogólne | Na zewnątrz Wełna mineralna 40;
N1 | 96 | 1 | TR1* | Trójnik prosty z prostokątnym odejściem | a= | 160 | b= | 400 | g= | 160 | h= | 250 | l= | 400 | e= | 200 | f= | 80 | ocynk |  | 0.53 | 0.53 | Ogólne | Na zewnątrz Wełna mineralna 40;
[5 empty] | l3= | 100
N1 | 97 | 1 | RD1* | Przepustnica prostokątna | a= | 160 | b= | 250 | l= | 200 | [8 empty] | ocynk |  | 0 |  | Ogólne | Na zewnątrz Wełna mineralna 40;
N1 | 98 | 1 | K | Przewód prostokątny | a= | 160 | b= | 250 | l= | 274 | [8 empty] | ocynk |  | 0.22 | 0.22 | Ogólne | Na zewnątrz Wełna mineralna 40;
N1 | 99 | 1 | TR2* | Trójnik prosty z okrągłym odejściem | a= | 160 | b= | 250 | d= | 160 | l= | 360 | e= | 180 | f= | 80 |  |  | ocynk |  | 0.34 | 0.34 | Ogólne | Na zewnątrz Wełna mineralna 40;
N1 | 100 | 1 | US | Redukcja symetryczna | a= | 160 | b= | 250 | c= | 160 | d= | 200 | l= | 125 |  |  |  |  | ocynk |  | 0.1 | 0.1 | Ogólne | Na zewnątrz Wełna mineralna 40;
N1 | 101 | 1 | K | Przewód prostokątny | a= | 160 | b= | 200 | l= | 1094 | [8 empty] | ocynk |  | 0.79 | 0.79 | Ogólne | Na zewnątrz Wełna mineralna 40;
N1 | 102 | 1 | TR2* | Trójnik prosty z okrągłym odejściem | a= | 160 | b= | 200 | d= | 160 | l= | 360 | e= | 180 | f= | 80 |  |  | ocynk |  | 0.3 | 0.3 | Ogólne | Na zewnątrz Wełna mineralna 40;
N1 | 103 | 1 | RS | Symetryczne przejście koło/prostokąt | a= | 160 | b= | 200 | d= | 160 | g= | 80 | l= | 400 |  |  |  |  | ocynk |  | 0.29 | 0.29 | Ogólne | Na zewnątrz Wełna mineralna 40;
N1 | 104 | 1 | TR2* | Trójnik prosty z okrągłym odejściem | a= | 400 | b= | 160 | d= | 125 | l= | 360 | e= | 180 | f= | 200 |  |  | ocynk |  | 0.43 | 0.43 | Ogólne | Na zewnątrz Wełna mineralna 40;
N1 | 105 | 1 | US | Redukcja symetryczna | a= | 125 | b= | 200 | c= | 160 | d= | 400 | l= | 200 |  |  |  |  | ocynk |  | 0.22 | 0.22 | Ogólne | Na zewnątrz Wełna mineralna 40;
N1 | 106 | 1 | K | Przewód prostokątny | a= | 125 | b= | 200 | l= | 1442 | [8 empty] | ocynk |  | 0.94 | 0.94 | Ogólne | Na zewnątrz Wełna mineralna 40;
N1 | 107 | 1 | TR2* | Trójnik prosty z okrągłym odejściem | a= | 125 | b= | 200 | d= | 125 | l= | 325 | e= | 163 | f= | 63 |  |  | ocynk |  | 0.24 | 0.24 | Ogólne | Na zewnątrz Wełna mineralna 40;
N1 | 108 | 1 | TR2* | Trójnik prosty z okrągłym odejściem | a= | 125 | b= | 200 | d= | 100 | l= | 325 | e= | 163 | f= | 63 |  |  | ocynk |  | 0.24 | 0.24 | Ogólne | Na zewnątrz Wełna mineralna 40;
N1 | 109 | 1 | BGE | Kolano prasowane | alfa= | 26.0604 | r= | 0.8 | d1= | 100 | [8 empty] | ocynk |  | 0.02 | 0.02 | Ogólne | Na zewnątrz Wełna mineralna 40;
N1 | 110 | 1 | BGE | Kolano prasowane | alfa= | 63.9396 | r= | 0.8 | d1= | 100 | [8 empty] | ocynk |  | 0.05 | 0.05 | Ogólne | Na zewnątrz Wełna mineralna 40;
N1 | 111 | 1 | RS | Symetryczne przejście koło/prostokąt | a= | 125 | b= | 200 | d= | 125 | g= | 80 | l= | 180 |  |  |  |  | ocynk |  | 0.12 | 0.12 | Ogólne | Na zewnątrz Wełna mineralna 40;
N1 |  | 1 | TR2* | Trójnik prosty z okrągłym odejściem | a= | 500 | b= | 200 | d= | 100 | l= | 400 | e= | 200 | f= | 250 |  |  | ocynk |  | 0.59 | 0.59 | Ogólne | Na zewnątrz Wełna mineralna 40;
N1 |  | 1 | OC1* | Odsadzka okrągła | d1= | 125 | e= | 275 | l1= | 611 | [8 empty] | ocynk |  | 0.38 | 0.38 | Ogólne | Na zewnątrz Wełna mineralna 40;
N1 |  | 1 | MFA | Złączka mufowa | d1= | 80 | [12 empty] | ocynk |  | 0.02 | 0.02 | Ogólne | Na zewnątrz Wełna mineralna 40;
N1 |  | 12 | MFA | Złączka mufowa | d1= | 160 | [12 empty] | ocynk |  | 0.05 | 0.57 | Ogólne | Na zewnątrz Wełna mineralna 40;
N1 |  | 27 | MFA | Złączka mufowa | d1= | 125 | [12 empty] | ocynk |  | 0.04 | 1.01 | Ogólne | Na zewnątrz Wełna mineralna 40;
N1 |  | 14 | MFA | Złączka mufowa | d1= | 100 | [12 empty] | ocynk |  | 0.03 | 0.42 | Ogólne | Na zewnątrz Wełna mineralna 40;
N1 |  | 1 | K | Przewód prostokątny | a= | 850 | b= | 250 | l= | 1500 | [8 empty] | ocynk |  | 3.3 | 3.3 | Ogólne | Na zewnątrz Wełna mineralna 40;
N1 |  | 1 | K | Przewód prostokątny | a= | 250 | b= | 500 | l= | 431 | [8 empty] | ocynk |  | 0.65 | 0.65 | Ogólne | Na zewnątrz Wełna mineralna 40;
| Nazwa: | N2
| Typ: | Nawiewny
| Opis: | Centrum Zdrowia psychicznego PN
Sys. | Nr | Szt. | Typ | Nazwa | Wymiary | [13 empty] | Materiał | Kolor | Pow. [m2] | Pow. całk. [m2] | Producent | Uwagi
N2 | 1 | 1 | VVS021-L-FPHCVSF/VVS021-R-FSVP_cd | Centrala nawiewno-wywiewna | [16 empty] | 0 |  | VTS CLIMA
N2 | 2 | 1 | US | Redukcja symetryczna | a= | 313 | b= | 821 | c= | 250 | d= | 400 | l= | 411 |  |  |  |  | ocynk |  | 1.05 | 1.05 | Ogólne | Na zewnątrz Wełna mineralna + blacha stalowa 80;
N2 | 3 | 1 | K | Przewód prostokątny | a= | 250 | b= | 400 | l= | 513 | [8 empty] | ocynk |  | 0.67 | 0.67 | Ogólne | Na zewnątrz Wełna mineralna + blacha stalowa 80;
N2 | 4 | 1 | ES | Odsadzka symetryczna | a= | 250 | b= | 400 | e= | 472 | l= | 1186 | [6 empty] | ocynk |  | 1.66 | 1.66 | Ogólne | Na zewnątrz Wełna mineralna + blacha stalowa 80;
N2 | 5 | 1 | BS | Łuk symetryczny | alfa= | 90 | a= | 250 | b= | 400 | e= | 50 | f= | 50 | r= | 100 |  |  | ocynk |  | 1.15 | 1.15 | Ogólne | Na zewnątrz Wełna mineralna + blacha stalowa 80;
N2 | 6 | 1 | BS | Łuk symetryczny | alfa= | 90 | a= | 400 | b= | 250 | e= | 60 | f= | 60 | r= | 110 |  |  | ocynk |  | 0.89 | 0.89 | Ogólne | Na zewnątrz Wełna mineralna + blacha stalowa 80;
N2 | 7 | 1 | Kanałowa klapa wentylacji pożarowej | Kanałowa klapa wentylacji pożarowej | a= | 250 | b= | 400 | l= | 300 | [10 empty] | 0 |  | Ogólne | Na zewnątrz Wełna mineralna 40;
N2 | 8 | 1 | K | Przewód prostokątny | a= | 400 | b= | 250 | l= | 1500 | [8 empty] | ocynk |  | 1.95 | 1.95 | Ogólne | Na zewnątrz Wełna mineralna 40;
N2 | 9 | 2 | K | Przewód prostokątny | a= | 250 | b= | 400 | l= | 1500 | [8 empty] | ocynk |  | 1.95 | 3.9 | Ogólne | Na zewnątrz Wełna mineralna 40;
N2 | 10 | 1 | Kanałowa klapa wentylacji pożarowej | Kanałowa klapa wentylacji pożarowej | a= | 400 | b= | 250 | l= | 300 | [10 empty] | 0 |  | Ogólne | Na zewnątrz Wełna mineralna 40;
N2 | 11 | 1 | BS | Łuk symetryczny | alfa= | 90 | a= | 400 | b= | 250 | e= | 50 | f= | 50 | r= | 100 |  |  | ocynk |  | 0.84 | 0.84 | Ogólne | Na zewnątrz Wełna mineralna 40;
N2 | 12 | 1 | K | Przewód prostokątny | a= | 250 | b= | 400 | l= | 65 | [8 empty] | ocynk |  | 0.08 | 0.08 | Ogólne | Na zewnątrz Wełna mineralna 40;
N2 | 13 | 1 | BA | Łuk asymetryczny | alfa= | 90 | a= | 250 | b= | 400 | d= | 400 | e= | 50 | f= | 50 | r= | 100 | ocynk |  | 1.15 | 1.15 | Ogólne | Na zewnątrz Wełna mineralna 40;
N2 | 14 | 1 | ES | Odsadzka symetryczna | a= | 250 | b= | 400 | e= | 182 | l= | 436 | [6 empty] | ocynk |  | 0.61 | 0.61 | Ogólne | Na zewnątrz Wełna mineralna 40;
N2 | 15 | 1 | TR2* | Trójnik prosty z okrągłym odejściem | a= | 250 | b= | 400 | d= | 125 | l= | 245 | e= | 123 | f= | 125 |  |  | ocynk |  | 0.35 | 0.35 | Ogólne | Na zewnątrz Wełna mineralna 40;
N2 | 16 | 10 | BSE | Kolano segmentowe | alfa= | 90 | r= | 0.8 | d1= | 125 | [8 empty] | ocynk |  | 0.1 | 1 | Ogólne | Na zewnątrz Wełna mineralna 40;
N2 | 17 | 6 | ASN-AL-4-P-245x245-SR/125WMC | Anemostat prostokątny+Skrzynka rozprężna PBS (z króćcem bocznym) | L= | 245 | H= | 245 | D= | 125 | BD= | 225 | k= | 1 |  |  |  |  | stal |  | 0 |  | Ogólne | Na zewnątrz Wełna mineralna 40;
N2 | 18 | 2 | CD1*+0 | Przepustnica okrągła | d= | 100 | l= | 100 | [10 empty] | ocynk |  | 0 |  | Ogólne | Na zewnątrz Wełna mineralna 40;
N2 | 19 | 1 | TUBE* | Przewód okrągły | d1= | 100 | l1= | 2.82 m | [10 empty] | ocynk |  | 0.13 | 0.89 | Ogólne | Na zewnątrz Wełna mineralna 40;
N2 | 20 | 3 | BGE | Kolano prasowane | alfa= | 90 | r= | 0.8 | d1= | 100 | [8 empty] | ocynk |  | 0.06 | 0.19 | Ogólne | Na zewnątrz Wełna mineralna 40;
N2 | 21 | 1 | BSE | Kolano segmentowe | alfa= | 90 | r= | 0.8 | d1= | 100 | [8 empty] | ocynk |  | 0.06 | 0.06 | Ogólne | Na zewnątrz Wełna mineralna 40;
N2 | 22 | 2 | Zawór wentylacyjny | Zawór wentylacyjny | D= | 100 | [12 empty] | stal |  | 0 |  | Ogólne
N2 | 23 | 1 | Zawór wentylacyjny | Zawór wentylacyjny | D= | 125 | [12 empty] | stal |  | 0 |  | Ogólne
N2 | 24 | 1 | TR2* | Trójnik prosty z okrągłym odejściem | a= | 250 | b= | 350 | d= | 125 | l= | 450 | e= | 225 | f= | 125 |  |  | ocynk |  | 0.57 | 0.57 | Ogólne | Na zewnątrz Wełna mineralna 40;
N2 | 25 | 7 | CD1*+0 | Przepustnica okrągła | d= | 125 | l= | 125 | [10 empty] | ocynk |  | 0 |  | Ogólne | Na zewnątrz Wełna mineralna 40;
N2 | 26 | 1 | FLEX | Przewód elastyczny | d= | 125 | l= | 24.45 m | [10 empty] | aluminium | naturalny | 2.29 | 9.6 | Ogólne | Na zewnątrz Wełna mineralna 40;
N2 | 27 | 1 | TR2* | Trójnik prosty z okrągłym odejściem | a= | 350 | b= | 250 | d= | 125 | l= | 332 | e= | 166 | f= | 175 |  |  | ocynk |  | 0.43 | 0.43 | Ogólne | Na zewnątrz Wełna mineralna 40;
N2 | 28 | 1 | TUBE* | Przewód okrągły | d1= | 125 | l1= | 2.08 m | [10 empty] | ocynk |  | 0.23 | 0.82 | Ogólne | Na zewnątrz Wełna mineralna 40;
N2 | 29 | 1 | K | Przewód prostokątny | a= | 200 | b= | 350 | l= | 1107 | [8 empty] | ocynk |  | 1.22 | 1.22 | Ogólne | Na zewnątrz Wełna mineralna 40;
N2 | 30 | 1 | TR2* | Trójnik prosty z okrągłym odejściem | a= | 200 | b= | 350 | d= | 125 | l= | 400 | e= | 200 | f= | 100 |  |  | ocynk |  | 0.47 | 0.47 | Ogólne | Na zewnątrz Wełna mineralna 40;
N2 | 31 | 4 | ASN-AL-4-P-357x357-SR/125WMC | Anemostat prostokątny+Skrzynka rozprężna PBS (z króćcem bocznym) | L= | 357 | H= | 357 | D= | 125 | BD= | 225 | k= | 1 |  |  |  |  | stal |  | 0 |  | Ogólne | Na zewnątrz Wełna mineralna 40;
N2 | 32 | 1 | TR2* | Trójnik prosty z okrągłym odejściem | a= | 350 | b= | 200 | d= | 80 | l= | 400 | e= | 200 | f= | 175 |  |  | ocynk |  | 0.46 | 0.46 | Ogólne | Na zewnątrz Wełna mineralna 40;
N2 | 33 | 1 | BSE | Kolano segmentowe | alfa= | 90 | r= | 0.8 | d1= | 80 | [8 empty] | ocynk |  | 0.04 | 0.04 | Ogólne | Na zewnątrz Wełna mineralna 40;
N2 | 34 | 1 | CD1*+0 | Przepustnica okrągła | d= | 80 | l= | 80 | [10 empty] | ocynk |  | 0 |  | Ogólne | Na zewnątrz Wełna mineralna 40;
N2 | 35 | 1 | FLEX | Przewód elastyczny | d= | 80 | l= | 3.91 m | [10 empty] | aluminium | naturalny | 0.98 | 0.98 | Ogólne | Na zewnątrz Wełna mineralna 40;
N2 | 36 | 1 | Zawór wentylacyjny | Zawór wentylacyjny | D= | 80 | [12 empty] | stal |  | 0 |  | Ogólne
N2 | 37 | 1 | US | Redukcja symetryczna | a= | 200 | b= | 300 | c= | 200 | d= | 350 | l= | 175 |  |  |  |  | ocynk |  | 0.19 | 0.19 | Ogólne | Na zewnątrz Wełna mineralna 40;
N2 | 38 | 1 | TR2* | Trójnik prosty z okrągłym odejściem | a= | 300 | b= | 200 | d= | 125 | l= | 298 | e= | 149 | f= | 150 |  |  | ocynk |  | 0.33 | 0.33 | Ogólne | Na zewnątrz Wełna mineralna 40;
N2 | 39 | 1 | US | Redukcja symetryczna | a= | 160 | b= | 250 | c= | 200 | d= | 300 | l= | 150 |  |  |  |  | ocynk |  | 0.15 | 0.15 | Ogólne | Na zewnątrz Wełna mineralna 40;
N2 | 40 | 1 | ES | Odsadzka symetryczna | a= | 160 | b= | 250 | e= | 196 | l= | 751 | [6 empty] | ocynk |  | 0.64 | 0.64 | Ogólne | Na zewnątrz Wełna mineralna 40;
N2 | 41 | 1 | K | Przewód prostokątny | a= | 160 | b= | 250 | l= | 1500 | [8 empty] | ocynk |  | 1.23 | 1.23 | Ogólne | Na zewnątrz Wełna mineralna 40;
N2 | 42 | 1 | K | Przewód prostokątny | a= | 160 | b= | 250 | l= | 325 | [8 empty] | ocynk |  | 0.27 | 0.27 | Ogólne | Na zewnątrz Wełna mineralna 40;
N2 | 43 | 1 | TR2* | Trójnik prosty z okrągłym odejściem | a= | 160 | b= | 250 | d= | 100 | l= | 282 | e= | 141 | f= | 80 |  |  | ocynk |  | 0.26 | 0.26 | Ogólne | Na zewnątrz Wełna mineralna 40;
N2 | 44 | 1 | FLEX | Przewód elastyczny | d= | 100 | l= | 1.00 m | [10 empty] | aluminium | naturalny | 0.31 | 0.31 | Ogólne | Na zewnątrz Wełna mineralna 40;
N2 | 45 | 1 | K | Przewód prostokątny | a= | 160 | b= | 250 | l= | 731 | [8 empty] | ocynk |  | 0.6 | 0.6 | Ogólne | Na zewnątrz Wełna mineralna 40;
N2 | 46 | 3 | BA | Łuk asymetryczny | alfa= | 90 | a= | 160 | b= | 250 | d= | 250 | e= | 50 | f= | 50 | r= | 100 | ocynk |  | 0.53 | 1.6 | Ogólne | Na zewnątrz Wełna mineralna 40;
N2 | 47 | 1 | K | Przewód prostokątny | a= | 160 | b= | 250 | l= | 1490 | [8 empty] | ocynk |  | 1.22 | 1.22 | Ogólne | Na zewnątrz Wełna mineralna 40;
N2 | 48 | 1 | K | Przewód prostokątny | a= | 160 | b= | 250 | l= | 1008 | [8 empty] | ocynk |  | 0.83 | 0.83 | Ogólne | Na zewnątrz Wełna mineralna 40;
N2 | 49 | 1 | K | Przewód prostokątny | a= | 160 | b= | 250 | l= | 131 | [8 empty] | ocynk |  | 0.11 | 0.11 | Ogólne | Na zewnątrz Wełna mineralna 40;
N2 | 50 | 1 | TR2* | Trójnik prosty z okrągłym odejściem | a= | 160 | b= | 250 | d= | 125 | l= | 360 | e= | 180 | f= | 80 |  |  | ocynk |  | 0.33 | 0.33 | Ogólne | Na zewnątrz Wełna mineralna 40;
N2 | 51 | 1 | US | Redukcja symetryczna | a= | 160 | b= | 250 | c= | 125 | d= | 200 | l= | 125 |  |  |  |  | ocynk |  | 0.1 | 0.1 | Ogólne | Na zewnątrz Wełna mineralna 40;
N2 | 52 | 1 | K | Przewód prostokątny | a= | 125 | b= | 200 | l= | 459 | [8 empty] | ocynk |  | 0.3 | 0.3 | Ogólne | Na zewnątrz Wełna mineralna 40;
N2 | 53 | 1 | TR2* | Trójnik prosty z okrągłym odejściem | a= | 125 | b= | 200 | d= | 125 | l= | 325 | e= | 163 | f= | 63 |  |  | ocynk |  | 0.24 | 0.24 | Ogólne | Na zewnątrz Wełna mineralna 40;
N2 | 54 | 1 | RS | Symetryczne przejście koło/prostokąt | a= | 125 | b= | 200 | d= | 125 | g= | 80 | l= | 400 |  |  |  |  | ocynk |  | 0.26 | 0.26 | Ogólne | Na zewnątrz Wełna mineralna 40;
N2 |  | 1 | US | Redukcja symetryczna | a= | 250 | b= | 350 | c= | 250 | d= | 400 | l= | 200 |  |  |  |  | ocynk |  | 0.26 | 0.26 | Ogólne | Na zewnątrz Wełna mineralna 40;
N2 |  | 1 | US | Redukcja symetryczna | a= | 200 | b= | 350 | c= | 250 | d= | 350 | l= | 175 |  |  |  |  | ocynk |  | 0.21 | 0.21 | Ogólne | Na zewnątrz Wełna mineralna 40;
N2 |  | 1 | TUBE* | Przewód okrągły | d1= | 125 | l1= | 2.84 m | [10 empty] | ocynk |  | 0.14 | 1.11 | Ogólne | Na zewnątrz Wełna mineralna 40;
N2 |  | 1 | TR2* | Trójnik prosty z okrągłym odejściem | a= | 350 | b= | 250 | d= | 125 | l= | 332 | e= | 166 | f= | 175 |  |  | ocynk |  | 0.43 | 0.43 | Ogólne | Na zewnątrz Wełna mineralna 40;
N2 |  | 1 | TR2* | Trójnik prosty z okrągłym odejściem | a= | 300 | b= | 200 | d= | 125 | l= | 298 | e= | 149 | f= | 150 |  |  | ocynk |  | 0.33 | 0.33 | Ogólne | Na zewnątrz Wełna mineralna 40;
N2 |  | 1 | TR2* | Trójnik prosty z okrągłym odejściem | a= | 250 | b= | 400 | d= | 125 | l= | 236 | e= | 118 | f= | 125 |  |  | ocynk |  | 0.34 | 0.34 | Ogólne | Na zewnątrz Wełna mineralna 40;
N2 |  | 1 | TR2* | Trójnik prosty z okrągłym odejściem | a= | 250 | b= | 400 | d= | 100 | l= | 248 | e= | 124 | f= | 125 |  |  | ocynk |  | 0.35 | 0.35 | Ogólne | Na zewnątrz Wełna mineralna 40;
N2 |  | 2 | MFA | Złączka mufowa | d1= | 80 | [12 empty] | ocynk |  | 0.02 | 0.05 | Ogólne | Na zewnątrz Wełna mineralna 40;
N2 |  | 20 | MFA | Złączka mufowa | d1= | 125 | [12 empty] | ocynk |  | 0.04 | 0.75 | Ogólne | Na zewnątrz Wełna mineralna 40;
N2 |  | 3 | MFA | Złączka mufowa | d1= | 100 | [12 empty] | ocynk |  | 0.03 | 0.09 | Ogólne | Na zewnątrz Wełna mineralna 40;
N2 |  | 1 | K | Przewód prostokątny | a= | 250 | b= | 400 | l= | 1500 | [8 empty] | ocynk |  | 1.95 | 1.95 | Ogólne | Na zewnątrz Wełna mineralna 40;
N2 |  | 1 | K | Przewód prostokątny | a= | 250 | b= | 350 | l= | 204 | [8 empty] | ocynk |  | 0.24 | 0.24 | Ogólne | Na zewnątrz Wełna mineralna 40;
N2 |  | 1 | K | Przewód prostokątny | a= | 250 | b= | 350 | l= | 150 | [8 empty] | ocynk |  | 0.18 | 0.18 | Ogólne | Na zewnątrz Wełna mineralna 40;
N2 |  | 1 | K | Przewód prostokątny | a= | 200 | b= | 300 | l= | 1309 | [8 empty] | ocynk |  | 1.31 | 1.31 | Ogólne | Na zewnątrz Wełna mineralna 40;
N2 |  | 1 | K | Przewód prostokątny | a= | 160 | b= | 250 | l= | 482 | [8 empty] | ocynk |  | 0.4 | 0.4 | Ogólne | Na zewnątrz Wełna mineralna 40;
N2 |  | 1 | FLEX | Przewód elastyczny | d= | 125 | l= | 5.37 m | [10 empty] | aluminium | naturalny | 0.14 | 2.11 | Ogólne | Na zewnątrz Wełna mineralna 40;
N2 |  | 4 | CD1*+0 | Przepustnica okrągła | d= | 125 | l= | 125 | [10 empty] | ocynk |  | 0 |  | Ogólne | Na zewnątrz Wełna mineralna 40;
N2 |  | 3 | BSE | Kolano segmentowe | alfa= | 90 | r= | 0.8 | d1= | 125 | [8 empty] | ocynk |  | 0.1 | 0.3 | Ogólne | Na zewnątrz Wełna mineralna 40;
N2 |  | 2 | BGE | Kolano prasowane | alfa= | 7.8037 | r= | 0.8 | d1= | 125 | [8 empty] | ocynk |  | 0.01 | 0.02 | Ogólne | Na zewnątrz Wełna mineralna 40;
| Nazwa: | N3
| Typ: | Nawiewny
| Opis: | Administracja
Sys. | Nr | Szt. | Typ | Nazwa | Wymiary | [13 empty] | Materiał | Kolor | Pow. [m2] | Pow. całk. [m2] | Producent | Uwagi
N3 | 1 | 1 | VVS040-L-FPHCVSF/VVS040-R-FSVP_cd | Centrala nawiewno-wywiewna | [16 empty] | 0 |  | VTS CLIMA
N3 | 2 | 1 | US | Redukcja symetryczna | a= | 440 | b= | 1028 | c= | 300 | d= | 700 | l= | 514 |  |  |  |  | ocynk |  | 1.58 | 1.58 | Ogólne | Na zewnątrz Wełna mineralna + blacha stalowa 80;
N3 | 3 | 1 | TR1* | Trójnik prosty z prostokątnym odejściem | a= | 300 | b= | 700 | g= | 200 | h= | 300 | l= | 668 | e= | 334 | f= | 150 | ocynk |  | 1.44 | 1.44 | Ogólne | Na zewnątrz Wełna mineralna + blacha stalowa 80;
[5 empty] | l3= | 100
N3 | 4 | 1 | RD1* | Przepustnica prostokątna | a= | 200 | b= | 300 | l= | 200 | [8 empty] | ocynk |  | 0 |  | Ogólne | Na zewnątrz Wełna mineralna + blacha stalowa 80;
N3 | 5 | 1 | K | Przewód prostokątny | a= | 200 | b= | 300 | l= | 120 | [8 empty] | ocynk |  | 0.12 | 0.12 | Ogólne | Na zewnątrz Wełna mineralna + blacha stalowa 80;
N3 | 6 | 1 | BA | Łuk asymetryczny | alfa= | 90 | a= | 200 | b= | 300 | d= | 300 | e= | 50 | f= | 50 | r= | 100 | ocynk |  | 0.73 | 0.73 | Ogólne | Na zewnątrz Wełna mineralna + blacha stalowa 80;
N3 | 7 | 4 | K | Przewód prostokątny | a= | 200 | b= | 300 | l= | 1500 | [8 empty] | ocynk |  | 1.5 | 6 | Ogólne | Na zewnątrz Wełna mineralna + blacha stalowa 80;
N3 | 8 | 1 | K | Przewód prostokątny | a= | 200 | b= | 300 | l= | 1441 | [8 empty] | ocynk |  | 1.44 | 1.44 | Ogólne | Na zewnątrz Wełna mineralna + blacha stalowa 80;
N3 | 9 | 1 | BS | Łuk symetryczny | alfa= | 45 | a= | 200 | b= | 300 | e= | 50 | f= | 50 | r= | 100 |  |  | ocynk |  | 0.41 | 0.41 | Ogólne | Na zewnątrz Wełna mineralna + blacha stalowa 80;
N3 | 10 | 1 | K | Przewód prostokątny | a= | 200 | b= | 300 | l= | 1136 | [8 empty] | ocynk |  | 1.14 | 1.14 | Ogólne | Na zewnątrz Wełna mineralna + blacha stalowa 80;
N3 | 11 | 2 | BS | Łuk symetryczny | alfa= | 90 | a= | 300 | b= | 200 | e= | 20 | f= | 20 | r= | 50 |  |  | ocynk |  | 0.43 | 0.86 | Ogólne | Na zewnątrz Wełna mineralna + blacha stalowa 80;
N3 | 12 | 1 | BS | Łuk symetryczny | alfa= | 90 | a= | 200 | b= | 300 | e= | 50 | f= | 50 | r= | 100 |  |  | ocynk |  | 0.73 | 0.73 | Ogólne | Na zewnątrz Wełna mineralna + blacha stalowa 80;
N3 | 13 | 1 | K | Przewód prostokątny | a= | 200 | b= | 300 | l= | 948 | [8 empty] | ocynk |  | 0.95 | 0.95 | Ogólne | Na zewnątrz Wełna mineralna + blacha stalowa 80;
N3 | 14 | 1 | BS | Łuk symetryczny | alfa= | 90 | a= | 300 | b= | 200 | e= | 50 | f= | 50 | r= | 90 |  |  | ocynk |  | 0.56 | 0.56 | Ogólne | Na zewnątrz Wełna mineralna + blacha stalowa 80;
N3 | 15 | 3 | K | Przewód prostokątny | a= | 200 | b= | 300 | l= | 1500 | [8 empty] | ocynk |  | 1.5 | 4.5 | Ogólne | Na zewnątrz Wełna mineralna 40;
N3 | 16 | 1 | TR1* | Trójnik prosty z prostokątnym odejściem | a= | 300 | b= | 700 | g= | 200 | h= | 400 | l= | 861 | e= | 431 | f= | 150 | ocynk |  | 1.84 | 1.84 | Ogólne | Na zewnątrz Wełna mineralna + blacha stalowa 80;
[5 empty] | l3= | 100
N3 | 17 | 1 | RD1* | Przepustnica prostokątna | a= | 200 | b= | 400 | l= | 200 | [8 empty] | ocynk |  | 0 |  | Ogólne | Na zewnątrz Wełna mineralna + blacha stalowa 80;
N3 | 18 | 1 | K | Przewód prostokątny | a= | 200 | b= | 400 | l= | 328 | [8 empty] | ocynk |  | 0.39 | 0.39 | Ogólne | Na zewnątrz Wełna mineralna + blacha stalowa 80;
N3 | 19 | 1 | BS | Łuk symetryczny | alfa= | 90 | a= | 400 | b= | 200 | e= | 50 | f= | 50 | r= | 100 |  |  | ocynk |  | 0.69 | 0.69 | Ogólne | Na zewnątrz Wełna mineralna + blacha stalowa 80;
N3 | 20 | 2 | K | Przewód prostokątny | a= | 200 | b= | 400 | l= | 1500 | [8 empty] | ocynk |  | 1.8 | 3.6 | Ogólne | Na zewnątrz Wełna mineralna 40;
N3 | 21 | 1 | US | Redukcja symetryczna | a= | 250 | b= | 400 | c= | 300 | d= | 700 | l= | 350 |  |  |  |  | ocynk |  | 0.7 | 0.7 | Ogólne | Na zewnątrz Wełna mineralna + blacha stalowa 80;
N3 | 22 | 1 | RD1* | Przepustnica prostokątna | a= | 250 | b= | 400 | l= | 200 | [8 empty] | ocynk |  | 0 |  | Ogólne | Na zewnątrz Wełna mineralna + blacha stalowa 80;
N3 | 23 | 1 | K | Przewód prostokątny | a= | 250 | b= | 400 | l= | 1300 | [8 empty] | ocynk |  | 1.69 | 1.69 | Ogólne | Na zewnątrz Wełna mineralna + blacha stalowa 80;
N3 | 24 | 4 | K | Przewód prostokątny | a= | 250 | b= | 400 | l= | 1500 | [8 empty] | ocynk |  | 1.95 | 7.8 | Ogólne | Na zewnątrz Wełna mineralna + blacha stalowa 80;
N3 | 25 | 1 | K | Przewód prostokątny | a= | 250 | b= | 400 | l= | 900 | [8 empty] | ocynk |  | 1.17 | 1.17 | Ogólne | Na zewnątrz Wełna mineralna + blacha stalowa 80;
N3 | 26 | 2 | BA | Łuk asymetryczny | alfa= | 90 | a= | 250 | b= | 400 | d= | 400 | e= | 50 | f= | 50 | r= | 100 | ocynk |  | 1.15 | 2.3 | Ogólne | Na zewnątrz Wełna mineralna + blacha stalowa 80;
N3 | 27 | 1 | K | Przewód prostokątny | a= | 250 | b= | 400 | l= | 292 | [8 empty] | ocynk |  | 0.38 | 0.38 | Ogólne | Na zewnątrz Wełna mineralna + blacha stalowa 80;
N3 | 28 | 1 | K | Przewód prostokątny | a= | 250 | b= | 400 | l= | 1263 | [8 empty] | ocynk |  | 1.64 | 1.64 | Ogólne | Na zewnątrz Wełna mineralna + blacha stalowa 80;
N3 | 29 | 1 | BA | Łuk asymetryczny | alfa= | 45 | a= | 250 | b= | 400 | d= | 400 | e= | 50 | f= | 50 | r= | 100 | ocynk |  | 0.64 | 0.64 | Ogólne | Na zewnątrz Wełna mineralna + blacha stalowa 80;
N3 | 30 | 1 | K | Przewód prostokątny | a= | 250 | b= | 400 | l= | 822 | [8 empty] | ocynk |  | 1.07 | 1.07 | Ogólne | Na zewnątrz Wełna mineralna + blacha stalowa 80;
N3 | 31 | 1 | BS | Łuk symetryczny | alfa= | 90 | a= | 400 | b= | 250 | e= | 50 | f= | 50 | r= | 110 |  |  | ocynk |  | 0.86 | 0.86 | Ogólne | Na zewnątrz Wełna mineralna + blacha stalowa 80;
N3 | 32 | 2 | K | Przewód prostokątny | a= | 250 | b= | 400 | l= | 1500 | [8 empty] | ocynk |  | 1.95 | 3.9 | Ogólne | Na zewnątrz Wełna mineralna 40;
N3 | 33 | 1 | BS | Łuk symetryczny | alfa= | 90 | a= | 400 | b= | 250 | e= | 20 | f= | 20 | r= | 50 |  |  | ocynk |  | 0.66 | 0.66 | Ogólne | Na zewnątrz Wełna mineralna 40;
N3 | 34 | 1 | TR2* | Trójnik prosty z okrągłym odejściem | a= | 250 | b= | 400 | d= | 160 | l= | 450 | e= | 225 | f= | 125 |  |  | ocynk |  | 0.63 | 0.63 | Ogólne | Na zewnątrz Wełna mineralna 40;
N3 | 35 | 1 | BSE | Kolano segmentowe | alfa= | 90 | r= | 1 | d1= | 160 | [8 empty] | ocynk |  | 0.19 | 0.19 | Ogólne | Na zewnątrz Wełna mineralna 40;
N3 | 36 | 8 | CD1*+0 | Przepustnica okrągła | d= | 160 | l= | 160 | [10 empty] | ocynk |  | 0 |  | Ogólne | Na zewnątrz Wełna mineralna 40;
N3 | 37 | 1 | TUBE* | Przewód okrągły | d1= | 160 | l1= | 6.59 m | [10 empty] | ocynk |  | 0.19 | 3.31 | Ogólne | Na zewnątrz Wełna mineralna 40;
N3 | 38 | 1 | BGE | Kolano prasowane | alfa= | 45 | r= | 0.8 | d1= | 160 | [8 empty] | ocynk |  | 0.08 | 0.08 | Ogólne | Na zewnątrz Wełna mineralna 40;
N3 | 39 | 1 | ATE | Symetryczny trójnik 90 stopni | d1= | 160 | d3= | 125 | l1= | 170 | [8 empty] | ocynk |  | 0.19 | 0.19 | Ogólne | Na zewnątrz Wełna mineralna 40;
N3 | 40 | 21 | CD1*+0 | Przepustnica okrągła | d= | 125 | l= | 125 | [10 empty] | ocynk |  | 0 |  | Ogólne | Na zewnątrz Wełna mineralna 40;
N3 | 41 | 1 | FLEX | Przewód elastyczny | d= | 125 | l= | 69.93 m | [10 empty] | aluminium | naturalny | 0.95 | 27.45 | Ogólne | Na zewnątrz Wełna mineralna 40;
N3 | 42 | 18 | ASN-AL-4-P-245x245-SR/125WMC | Anemostat prostokątny+Skrzynka rozprężna PBS (z króćcem bocznym) | L= | 245 | H= | 245 | D= | 125 | BD= | 225 | k= | 1 |  |  |  |  | stal |  | 0 |  | Ogólne | Na zewnątrz Wełna mineralna 40;
N3 | 43 | 1 | USE | Redukcja symetryczna | d1= | 160 | d2= | 125 | l1= | 78 | [8 empty] | ocynk |  | 0.08 | 0.08 | Ogólne | Na zewnątrz Wełna mineralna 40;
N3 | 44 | 1 | TUBE* | Przewód okrągły | d1= | 125 | l1= | 15.88 m | [10 empty] | ocynk |  | 0.17 | 6.23 | Ogólne | Na zewnątrz Wełna mineralna 40;
N3 | 45 | 1 | BGE | Kolano prasowane | alfa= | 45 | r= | 0.8 | d1= | 125 | [8 empty] | ocynk |  | 0.05 | 0.05 | Ogólne | Na zewnątrz Wełna mineralna 40;
N3 | 46 | 1 | BSE | Kolano segmentowe | alfa= | 45 | r= | 0.8 | d1= | 125 | [8 empty] | ocynk |  | 0.05 | 0.05 | Ogólne | Na zewnątrz Wełna mineralna 40;
N3 | 47 | 2 | ATE | Symetryczny trójnik 90 stopni | d1= | 125 | d3= | 125 | l1= | 170 | [8 empty] | ocynk |  | 0.16 | 0.31 | Ogólne | Na zewnątrz Wełna mineralna 40;
N3 | 48 | 3 | Zawór wentylacyjny | Zawór wentylacyjny | D= | 125 | [12 empty] | stal |  | 0 |  | Ogólne
N3 | 49 | 2 | USE | Redukcja symetryczna | d1= | 125 | d2= | 100 | l1= | 64 | [8 empty] | ocynk |  | 0.06 | 0.11 | Ogólne | Na zewnątrz Wełna mineralna 40;
N3 | 50 | 5 | CD1*+0 | Przepustnica okrągła | d= | 100 | l= | 100 | [10 empty] | ocynk |  | 0 |  | Ogólne | Na zewnątrz Wełna mineralna 40;
N3 | 51 | 1 | TUBE* | Przewód okrągły | d1= | 100 | l1= | 8.41 m | [10 empty] | ocynk |  | 0.14 | 2.64 | Ogólne | Na zewnątrz Wełna mineralna 40;
N3 | 52 | 2 | BGE | Kolano prasowane | alfa= | 90 | r= | 0.8 | d1= | 100 | [8 empty] | ocynk |  | 0.06 | 0.13 | Ogólne | Na zewnątrz Wełna mineralna 40;
N3 | 53 | 1 | FLEX | Przewód elastyczny | d= | 100 | l= | 10.39 m | [10 empty] | aluminium | naturalny | 1.38 | 3.26 | Ogólne | Na zewnątrz Wełna mineralna 40;
N3 | 54 | 6 | Zawór wentylacyjny | Zawór wentylacyjny | D= | 100 | [12 empty] | stal |  | 0 |  | Ogólne
N3 | 55 | 1 | US | Redukcja symetryczna | a= | 250 | b= | 350 | c= | 250 | d= | 400 | l= | 200 |  |  |  |  | ocynk |  | 0.26 | 0.26 | Ogólne | Na zewnątrz Wełna mineralna 40;
N3 | 56 | 1 | TR2* | Trójnik prosty z okrągłym odejściem | a= | 250 | b= | 350 | d= | 125 | l= | 255 | e= | 128 | f= | 125 |  |  | ocynk |  | 0.34 | 0.34 | Ogólne | Na zewnątrz Wełna mineralna 40;
N3 | 57 | 1 | TR2* | Trójnik prosty z okrągłym odejściem | a= | 350 | b= | 250 | d= | 160 | l= | 251 | e= | 126 | f= | 175 |  |  | ocynk |  | 0.34 | 0.34 | Ogólne | Na zewnątrz Wełna mineralna 40;
N3 | 58 | 4 | BSE | Kolano segmentowe | alfa= | 90 | r= | 0.8 | d1= | 160 | [8 empty] | ocynk |  | 0.16 | 0.66 | Ogólne | Na zewnątrz Wełna mineralna 40;
N3 | 59 | 1 | FLEX | Przewód elastyczny | d= | 160 | l= | 17.33 m | [10 empty] | aluminium | naturalny | 0.91 | 8.71 | Ogólne | Na zewnątrz Wełna mineralna 40;
N3 | 60 | 7 | ASN-AL-4-P-412x412-SR/160WMC | Anemostat prostokątny+Skrzynka rozprężna PBS (z króćcem bocznym) | L= | 412 | H= | 412 | D= | 160 | BD= | 260 | k= | 1 |  |  |  |  | stal |  | 0 |  | Ogólne | Na zewnątrz Wełna mineralna 40;
N3 | 61 | 1 | US | Redukcja symetryczna | a= | 250 | b= | 350 | c= | 250 | d= | 300 | l= | 175 |  |  |  |  | ocynk |  | 0.21 | 0.21 | Ogólne | Na zewnątrz Wełna mineralna 40;
N3 | 62 | 1 | K | Przewód prostokątny | a= | 250 | b= | 300 | l= | 1500 | [8 empty] | ocynk |  | 1.65 | 1.65 | Ogólne | Na zewnątrz Wełna mineralna 40;
N3 | 63 | 1 | K | Przewód prostokątny | a= | 250 | b= | 300 | l= | 325 | [8 empty] | ocynk |  | 0.36 | 0.36 | Ogólne | Na zewnątrz Wełna mineralna 40;
N3 | 64 | 1 | TR2* | Trójnik prosty z okrągłym odejściem | a= | 250 | b= | 300 | d= | 125 | l= | 245 | e= | 123 | f= | 125 |  |  | ocynk |  | 0.3 | 0.3 | Ogólne | Na zewnątrz Wełna mineralna 40;
N3 | 65 | 9 | BSE | Kolano segmentowe | alfa= | 90 | r= | 0.8 | d1= | 125 | [8 empty] | ocynk |  | 0.1 | 0.9 | Ogólne | Na zewnątrz Wełna mineralna 40;
N3 | 66 | 1 | US | Redukcja symetryczna | a= | 250 | b= | 300 | c= | 200 | d= | 300 | l= | 443 |  |  |  |  | ocynk |  | 0.49 | 0.49 | Ogólne | Na zewnątrz Wełna mineralna 40;
N3 | 67 | 1 | K | Przewód prostokątny | a= | 200 | b= | 300 | l= | 1108 | [8 empty] | ocynk |  | 1.11 | 1.11 | Ogólne | Na zewnątrz Wełna mineralna 40;
N3 | 68 | 1 | K | Przewód prostokątny | a= | 200 | b= | 300 | l= | 902 | [8 empty] | ocynk |  | 0.9 | 0.9 | Ogólne | Na zewnątrz Wełna mineralna 40;
N3 | 69 | 1 | TR2* | Trójnik prosty z okrągłym odejściem | a= | 200 | b= | 300 | d= | 100 | l= | 400 | e= | 200 | f= | 100 |  |  | ocynk |  | 0.43 | 0.43 | Ogólne | Na zewnątrz Wełna mineralna 40;
N3 | 70 | 2 | Klapa przeciwpożarowa okrągła | Klapa przeciwpożarowa okrągła | d= | 100 | l= | 150 | [12 empty] | 0 |  | Ogólne | Na zewnątrz Wełna mineralna 40;
N3 | 71 | 1 | K | Przewód prostokątny | a= | 200 | b= | 300 | l= | 476 | [8 empty] | ocynk |  | 0.48 | 0.48 | Ogólne | Na zewnątrz Wełna mineralna 40;
N3 | 72 | 1 | TR2* | Trójnik prosty z okrągłym odejściem | a= | 300 | b= | 200 | d= | 100 | l= | 300 | e= | 150 | f= | 150 |  |  | ocynk |  | 0.33 | 0.33 | Ogólne | Na zewnątrz Wełna mineralna 40;
N3 | 73 | 5 | BSE | Kolano segmentowe | alfa= | 90 | r= | 0.8 | d1= | 100 | [8 empty] | ocynk |  | 0.06 | 0.32 | Ogólne | Na zewnątrz Wełna mineralna 40;
N3 | 74 | 1 | K | Przewód prostokątny | a= | 200 | b= | 300 | l= | 1495 | [8 empty] | ocynk |  | 1.5 | 1.5 | Ogólne | Na zewnątrz Wełna mineralna 40;
N3 | 75 | 1 | TR2* | Trójnik prosty z okrągłym odejściem | a= | 300 | b= | 200 | d= | 100 | l= | 400 | e= | 200 | f= | 150 |  |  | ocynk |  | 0.43 | 0.43 | Ogólne | Na zewnątrz Wełna mineralna 40;
N3 | 76 | 2 | TR2* | Trójnik prosty z okrągłym odejściem | a= | 200 | b= | 300 | d= | 125 | l= | 261 | e= | 131 | f= | 100 |  |  | ocynk |  | 0.29 | 0.58 | Ogólne | Na zewnątrz Wełna mineralna 40;
N3 | 77 | 1 | BS | Łuk symetryczny | alfa= | 90 | a= | 160 | b= | 300 | e= | 20 | f= | 20 | r= | 50 |  |  | ocynk |  | 0.54 | 0.54 | Ogólne | Na zewnątrz Wełna mineralna 40;
N3 | 78 | 1 | K | Przewód prostokątny | a= | 160 | b= | 300 | l= | 532 | [8 empty] | ocynk |  | 0.49 | 0.49 | Ogólne | Na zewnątrz Wełna mineralna 40;
N3 | 79 | 1 | TR2* | Trójnik prosty z okrągłym odejściem | a= | 160 | b= | 300 | d= | 125 | l= | 360 | e= | 180 | f= | 80 |  |  | ocynk |  | 0.36 | 0.36 | Ogólne | Na zewnątrz Wełna mineralna 40;
N3 | 80 | 1 | TR2* | Trójnik prosty z okrągłym odejściem | a= | 160 | b= | 250 | d= | 160 | l= | 360 | e= | 180 | f= | 80 |  |  | ocynk |  | 0.34 | 0.34 | Ogólne | Na zewnątrz Wełna mineralna 40;
N3 | 81 | 1 | US | Redukcja symetryczna | a= | 160 | b= | 250 | c= | 125 | d= | 160 | l= | 125 |  |  |  |  | ocynk |  | 0.11 | 0.11 | Ogólne | Na zewnątrz Wełna mineralna 40;
N3 | 82 | 1 | K | Przewód prostokątny | a= | 125 | b= | 160 | l= | 350 | [8 empty] | ocynk |  | 0.2 | 0.2 | Ogólne | Na zewnątrz Wełna mineralna 40;
N3 | 83 | 1 | TR2* | Trójnik prosty z okrągłym odejściem | a= | 125 | b= | 160 | d= | 125 | l= | 325 | e= | 163 | f= | 63 |  |  | ocynk |  | 0.22 | 0.22 | Ogólne | Na zewnątrz Wełna mineralna 40;
N3 | 84 | 1 | RS | Symetryczne przejście koło/prostokąt | a= | 125 | b= | 160 | d= | 125 | g= | 80 | l= | 400 |  |  |  |  | ocynk |  | 0.23 | 0.23 | Ogólne | Na zewnątrz Wełna mineralna 40;
N3 | 85 | 1 | TR3* | Trójnik orłowy | a= | 400 | b= | 200 | d= | 160 | h= | 160 | r= | 100 |  |  |  |  | ocynk |  | 0.91 | 0.91 | Ogólne | Na zewnątrz Wełna mineralna 40;
N3 | 86 | 2 | RD1* | Przepustnica prostokątna | a= | 160 | b= | 400 | l= | 200 | [8 empty] | ocynk |  | 0 |  | Ogólne | Na zewnątrz Wełna mineralna 40;
N3 | 87 | 1 | US | Redukcja symetryczna | a= | 160 | b= | 200 | c= | 160 | d= | 400 | l= | 200 |  |  |  |  | ocynk |  | 0.22 | 0.22 | Ogólne | Na zewnątrz Wełna mineralna 40;
N3 | 88 | 1 | K | Przewód prostokątny | a= | 160 | b= | 200 | l= | 350 | [8 empty] | ocynk |  | 0.25 | 0.25 | Ogólne | Na zewnątrz Wełna mineralna 40;
N3 | 89 | 1 | TR2* | Trójnik prosty z okrągłym odejściem | a= | 160 | b= | 200 | d= | 160 | l= | 360 | e= | 180 | f= | 80 |  |  | ocynk |  | 0.3 | 0.3 | Ogólne | Na zewnątrz Wełna mineralna 40;
N3 | 90 | 1 | RS | Symetryczne przejście koło/prostokąt | a= | 160 | b= | 200 | d= | 160 | g= | 80 | l= | 400 |  |  |  |  | ocynk |  | 0.29 | 0.29 | Ogólne | Na zewnątrz Wełna mineralna 40;
N3 | 91 | 1 | US | Redukcja symetryczna | a= | 160 | b= | 400 | c= | 160 | d= | 350 | l= | 200 |  |  |  |  | ocynk |  | 0.23 | 0.23 | Ogólne | Na zewnątrz Wełna mineralna 40;
N3 | 92 | 1 | K | Przewód prostokątny | a= | 160 | b= | 350 | l= | 1493 | [8 empty] | ocynk |  | 1.52 | 1.52 | Ogólne | Na zewnątrz Wełna mineralna 40;
N3 | 93 | 1 | TR2* | Trójnik prosty z okrągłym odejściem | a= | 160 | b= | 350 | d= | 160 | l= | 360 | e= | 180 | f= | 80 |  |  | ocynk |  | 0.41 | 0.41 | Ogólne | Na zewnątrz Wełna mineralna 40;
N3 | 94 | 1 | TR2* | Trójnik prosty z okrągłym odejściem | a= | 160 | b= | 350 | d= | 125 | l= | 360 | e= | 180 | f= | 80 |  |  | ocynk |  | 0.4 | 0.4 | Ogólne | Na zewnątrz Wełna mineralna 40;
N3 | 95 | 2 | BGE | Kolano prasowane | alfa= | 10.6974 | r= | 0.8 | d1= | 125 | [8 empty] | ocynk |  | 0.01 | 0.02 | Ogólne | Na zewnątrz Wełna mineralna 40;
N3 | 96 | 1 | US | Redukcja symetryczna | a= | 160 | b= | 350 | c= | 160 | d= | 250 | l= | 175 |  |  |  |  | ocynk |  | 0.19 | 0.19 | Ogólne | Na zewnątrz Wełna mineralna 40;
N3 | 97 | 1 | K | Przewód prostokątny | a= | 160 | b= | 250 | l= | 96 | [8 empty] | ocynk |  | 0.08 | 0.08 | Ogólne | Na zewnątrz Wełna mineralna 40;
N3 | 98 | 1 | BA | Łuk asymetryczny | alfa= | 90 | a= | 160 | b= | 250 | d= | 250 | e= | 50 | f= | 50 | r= | 100 | ocynk |  | 0.53 | 0.53 | Ogólne | Na zewnątrz Wełna mineralna 40;
N3 | 99 | 1 | K | Przewód prostokątny | a= | 160 | b= | 250 | l= | 732 | [8 empty] | ocynk |  | 0.6 | 0.6 | Ogólne | Na zewnątrz Wełna mineralna 40;
N3 | 100 | 1 | TR2* | Trójnik prosty z okrągłym odejściem | a= | 160 | b= | 250 | d= | 125 | l= | 360 | e= | 180 | f= | 80 |  |  | ocynk |  | 0.33 | 0.33 | Ogólne | Na zewnątrz Wełna mineralna 40;
N3 | 101 | 1 | US | Redukcja symetryczna | a= | 160 | b= | 250 | c= | 125 | d= | 250 | l= | 125 |  |  |  |  | ocynk |  | 0.1 | 0.1 | Ogólne | Na zewnątrz Wełna mineralna 40;
N3 | 102 | 1 | K | Przewód prostokątny | a= | 125 | b= | 250 | l= | 1045 | [8 empty] | ocynk |  | 0.78 | 0.78 | Ogólne | Na zewnątrz Wełna mineralna 40;
N3 | 103 | 1 | BS | Łuk symetryczny | alfa= | 45 | a= | 125 | b= | 250 | e= | 50 | f= | 50 | r= | 100 |  |  | ocynk |  | 0.28 | 0.28 | Ogólne | Na zewnątrz Wełna mineralna 40;
N3 | 104 | 1 | K | Przewód prostokątny | a= | 125 | b= | 250 | l= | 1500 | [8 empty] | ocynk |  | 1.13 | 1.13 | Ogólne | Na zewnątrz Wełna mineralna 40;
N3 | 105 | 1 | K | Przewód prostokątny | a= | 125 | b= | 250 | l= | 568 | [8 empty] | ocynk |  | 0.43 | 0.43 | Ogólne | Na zewnątrz Wełna mineralna 40;
N3 | 106 | 1 | BA | Łuk asymetryczny | alfa= | 90 | a= | 125 | b= | 250 | d= | 250 | e= | 50 | f= | 50 | r= | 100 | ocynk |  | 0.49 | 0.49 | Ogólne | Na zewnątrz Wełna mineralna 40;
N3 | 107 | 1 | K | Przewód prostokątny | a= | 125 | b= | 250 | l= | 224 | [8 empty] | ocynk |  | 0.17 | 0.17 | Ogólne | Na zewnątrz Wełna mineralna 40;
N3 | 108 | 2 | TR2* | Trójnik prosty z okrągłym odejściem | a= | 125 | b= | 250 | d= | 125 | l= | 325 | e= | 163 | f= | 63 |  |  | ocynk |  | 0.28 | 0.55 | Ogólne | Na zewnątrz Wełna mineralna 40;
N3 | 109 | 2 | US | Redukcja symetryczna | a= | 125 | b= | 200 | c= | 125 | d= | 250 | l= | 125 |  |  |  |  | ocynk |  | 0.09 | 0.19 | Ogólne | Na zewnątrz Wełna mineralna 40;
N3 | 110 | 3 | K | Przewód prostokątny | a= | 125 | b= | 200 | l= | 1500 | [8 empty] | ocynk |  | 0.97 | 2.92 | Ogólne | Na zewnątrz Wełna mineralna 40;
N3 | 111 | 1 | K | Przewód prostokątny | a= | 125 | b= | 200 | l= | 1314 | [8 empty] | ocynk |  | 0.85 | 0.85 | Ogólne | Na zewnątrz Wełna mineralna 40;
N3 | 112 | 1 | TR2* | Trójnik prosty z okrągłym odejściem | a= | 125 | b= | 200 | d= | 125 | l= | 265 | e= | 133 | f= | 63 |  |  | ocynk |  | 0.2 | 0.2 | Ogólne | Na zewnątrz Wełna mineralna 40;
N3 | 113 | 1 | US | Redukcja symetryczna | a= | 125 | b= | 125 | c= | 125 | d= | 200 | l= | 100 |  |  |  |  | ocynk |  | 0.07 | 0.07 | Ogólne | Na zewnątrz Wełna mineralna 40;
N3 | 114 | 1 | K | Przewód prostokątny | a= | 125 | b= | 125 | l= | 235 | [8 empty] | ocynk |  | 0.12 | 0.12 | Ogólne | Na zewnątrz Wełna mineralna 40;
N3 | 115 | 1 | ES | Odsadzka symetryczna | a= | 125 | b= | 125 | e= | 328 | l= | 831 | [6 empty] | ocynk |  | 0.45 | 0.45 | Ogólne | Na zewnątrz Wełna mineralna 40;
N3 | 116 | 1 | K | Przewód prostokątny | a= | 125 | b= | 125 | l= | 434 | [8 empty] | ocynk |  | 0.22 | 0.22 | Ogólne | Na zewnątrz Wełna mineralna 40;
N3 | 117 | 1 | K | Przewód prostokątny | a= | 125 | b= | 125 | l= | 597 | [8 empty] | ocynk |  | 0.3 | 0.3 | Ogólne | Na zewnątrz Wełna mineralna 40;
N3 | 118 | 1 | CR2* | Czwórnik prosty z okrągłym odejściem | a= | 125 | b= | 125 | d1= | 125 | l= | 325 | e= | 163 | f= | 63 |  |  | ocynk |  | 0.23 | 0.23 | Ogólne | Na zewnątrz Wełna mineralna 40;
N3 | 119 | 1 | BO | Zaślepka | a= | 125 | b= | 125 | [10 empty] | ocynk |  | 0.02 | 0.02 | Ogólne | Na zewnątrz Wełna mineralna 40;
N3 | 120 | 1 | Kanałowa klapa wentylacji pożarowej | Kanałowa klapa wentylacji pożarowej | a= | 300 | b= | 200 | l= | 300 | [10 empty] | 0 |  | Ogólne | Na zewnątrz Wełna mineralna 40;
N3 | 121 | 1 | BS | Łuk symetryczny | alfa= | 90 | a= | 300 | b= | 200 | e= | 20 | f= | 20 | r= | 50 |  |  | ocynk |  | 0.43 | 0.43 | Ogólne | Na zewnątrz Wełna mineralna 40;
N3 | 122 | 1 | K | Przewód prostokątny | a= | 200 | b= | 300 | l= | 236 | [8 empty] | ocynk |  | 0.24 | 0.24 | Ogólne | Na zewnątrz Wełna mineralna 40;
N3 | 123 | 1 | TR2* | Trójnik prosty z okrągłym odejściem | a= | 200 | b= | 300 | d= | 125 | l= | 400 | e= | 200 | f= | 100 |  |  | ocynk |  | 0.43 | 0.43 | Ogólne | Na zewnątrz Wełna mineralna 40;
N3 | 124 | 1 | K | Przewód prostokątny | a= | 200 | b= | 300 | l= | 537 | [8 empty] | ocynk |  | 0.54 | 0.54 | Ogólne | Na zewnątrz Wełna mineralna 40;
N3 | 125 | 1 | TR2* | Trójnik prosty z okrągłym odejściem | a= | 300 | b= | 200 | d= | 125 | l= | 400 | e= | 200 | f= | 150 |  |  | ocynk |  | 0.43 | 0.43 | Ogólne | Na zewnątrz Wełna mineralna 40;
N3 | 126 | 1 | US | Redukcja symetryczna | a= | 160 | b= | 300 | c= | 200 | d= | 300 | l= | 150 |  |  |  |  | ocynk |  | 0.15 | 0.15 | Ogólne | Na zewnątrz Wełna mineralna 40;
N3 | 127 | 1 | K | Przewód prostokątny | a= | 160 | b= | 300 | l= | 498 | [8 empty] | ocynk |  | 0.46 | 0.46 | Ogólne | Na zewnątrz Wełna mineralna 40;
N3 | 128 | 1 | TR2* | Trójnik prosty z okrągłym odejściem | a= | 300 | b= | 160 | d= | 125 | l= | 360 | e= | 180 | f= | 150 |  |  | ocynk |  | 0.36 | 0.36 | Ogólne | Na zewnątrz Wełna mineralna 40;
N3 | 129 | 1 | K | Przewód prostokątny | a= | 160 | b= | 300 | l= | 1500 | [8 empty] | ocynk |  | 1.38 | 1.38 | Ogólne | Na zewnątrz Wełna mineralna 40;
N3 | 130 | 1 | K | Przewód prostokątny | a= | 160 | b= | 300 | l= | 497 | [8 empty] | ocynk |  | 0.46 | 0.46 | Ogólne | Na zewnątrz Wełna mineralna 40;
N3 | 131 | 1 | TR2* | Trójnik prosty z okrągłym odejściem | a= | 300 | b= | 160 | d= | 160 | l= | 360 | e= | 180 | f= | 150 |  |  | ocynk |  | 0.37 | 0.37 | Ogólne | Na zewnątrz Wełna mineralna 40;
N3 | 132 | 1 | TR2* | Trójnik prosty z okrągłym odejściem | a= | 160 | b= | 300 | d= | 100 | l= | 360 | e= | 180 | f= | 80 |  |  | ocynk |  | 0.36 | 0.36 | Ogólne | Na zewnątrz Wełna mineralna 40;
N3 | 133 | 1 | US | Redukcja symetryczna | a= | 125 | b= | 250 | c= | 160 | d= | 300 | l= | 150 |  |  |  |  | ocynk |  | 0.14 | 0.14 | Ogólne | Na zewnątrz Wełna mineralna 40;
N3 | 134 | 1 | K | Przewód prostokątny | a= | 125 | b= | 250 | l= | 1365 | [8 empty] | ocynk |  | 1.02 | 1.02 | Ogólne | Na zewnątrz Wełna mineralna 40;
N3 | 135 | 1 | K | Przewód prostokątny | a= | 125 | b= | 200 | l= | 409 | [8 empty] | ocynk |  | 0.27 | 0.27 | Ogólne | Na zewnątrz Wełna mineralna 40;
N3 | 136 | 1 | TR2* | Trójnik prosty z okrągłym odejściem | a= | 200 | b= | 125 | d= | 125 | l= | 325 | e= | 163 | f= | 100 |  |  | ocynk |  | 0.24 | 0.24 | Ogólne | Na zewnątrz Wełna mineralna 40;
N3 | 137 | 1 | RS | Symetryczne przejście koło/prostokąt | a= | 125 | b= | 200 | d= | 160 | g= | 80 | l= | 400 |  |  |  |  | ocynk |  | 0.26 | 0.26 | Ogólne | Na zewnątrz Wełna mineralna 40;
N3 | 138 | 1 | BGE | Kolano prasowane | alfa= | 90 | r= | 0.8 | d1= | 160 | [8 empty] | ocynk |  | 0.16 | 0.16 | Ogólne | Na zewnątrz Wełna mineralna 40;
N3 |  | 1 | US | Redukcja symetryczna | a= | 160 | b= | 300 | c= | 200 | d= | 300 | l= | 150 |  |  |  |  | ocynk |  | 0.15 | 0.15 | Ogólne | Na zewnątrz Wełna mineralna 40;
N3 |  | 1 | US | Redukcja symetryczna | a= | 160 | b= | 300 | c= | 160 | d= | 250 | l= | 150 |  |  |  |  | ocynk |  | 0.14 | 0.14 | Ogólne | Na zewnątrz Wełna mineralna 40;
N3 |  | 1 | TUBE* | Przewód okrągły | d1= | 160 | l1= | 2.19 m | [10 empty] | ocynk |  | 0.05 | 1.1 | Ogólne | Na zewnątrz Wełna mineralna 40;
N3 |  | 1 | TUBE* | Przewód okrągły | d1= | 125 | l1= | 0.92 m | [10 empty] | ocynk |  | 0.36 | 0.36 | Ogólne | Na zewnątrz Wełna mineralna 40;
N3 |  | 1 | TUBE* | Przewód okrągły | d1= | 100 | l1= | 0.82 m | [10 empty] | ocynk |  | 0.18 | 0.26 | Ogólne | Na zewnątrz Wełna mineralna 40;
N3 |  | 1 | TR2* | Trójnik prosty z okrągłym odejściem | a= | 300 | b= | 250 | d= | 125 | l= | 304 | e= | 152 | f= | 150 |  |  | ocynk |  | 0.37 | 0.37 | Ogólne | Na zewnątrz Wełna mineralna 40;
N3 |  | 12 | MFA | Złączka mufowa | d1= | 160 | [12 empty] | ocynk |  | 0.05 | 0.57 | Ogólne | Na zewnątrz Wełna mineralna 40;
N3 |  | 25 | MFA | Złączka mufowa | d1= | 125 | [12 empty] | ocynk |  | 0.04 | 0.93 | Ogólne | Na zewnątrz Wełna mineralna 40;
N3 |  | 10 | MFA | Złączka mufowa | d1= | 100 | [12 empty] | ocynk |  | 0.03 | 0.3 | Ogólne | Na zewnątrz Wełna mineralna 40;
N3 |  | 1 | K | Przewód prostokątny | a= | 200 | b= | 300 | l= | 398 | [8 empty] | ocynk |  | 0.4 | 0.4 | Ogólne | Na zewnątrz Wełna mineralna 40;
N3 |  | 1 | K | Przewód prostokątny | a= | 160 | b= | 250 | l= | 677 | [8 empty] | ocynk |  | 0.56 | 0.56 | Ogólne | Na zewnątrz Wełna mineralna 40;
N3 |  | 1 | CD1*+0 | Przepustnica okrągła | d= | 125 | l= | 125 | [10 empty] | ocynk |  | 0 |  | Ogólne | Na zewnątrz Wełna mineralna 40;
N3 |  | 1 | CD1*+0 | Przepustnica okrągła | d= | 100 | l= | 100 | [10 empty] | ocynk |  | 0 |  | Ogólne | Na zewnątrz Wełna mineralna 40;
N3 |  | 2 | BSE | Kolano segmentowe | alfa= | 90 | r= | 0.8 | d1= | 160 | [8 empty] | ocynk |  | 0.16 | 0.33 | Ogólne | Na zewnątrz Wełna mineralna 40;
N3 |  | 1 | BSE | Kolano segmentowe | alfa= | 90 | r= | 0.8 | d1= | 125 | [8 empty] | ocynk |  | 0.1 | 0.1 | Ogólne | Na zewnątrz Wełna mineralna 40;
N3 |  | 1 | BSE | Kolano segmentowe | alfa= | 90 | r= | 0.8 | d1= | 100 | [8 empty] | ocynk |  | 0.06 | 0.06 | Ogólne | Na zewnątrz Wełna mineralna 40;
N3 |  | 1 | BGE | Kolano prasowane | alfa= | 90 | r= | 0.8 | d1= | 125 | [8 empty] | ocynk |  | 0.1 | 0.1 | Ogólne | Na zewnątrz Wełna mineralna 40;
N3 |  | 1 | BGE | Kolano prasowane | alfa= | 90 | r= | 0.8 | d1= | 100 | [8 empty] | ocynk |  | 0.06 | 0.06 | Ogólne | Na zewnątrz Wełna mineralna 40;
N3 |  | 2 | BGE | Kolano prasowane | alfa= | 9.8709 | r= | 0.8 | d1= | 160 | [8 empty] | ocynk |  | 0.02 | 0.04 | Ogólne | Na zewnątrz Wełna mineralna 40;
| Nazwa: | W1
| Typ: | Wywiewny
| Opis: | Centrum Zdrowia Psychicznego
Sys. | Nr | Szt. | Typ | Nazwa | Wymiary | [13 empty] | Materiał | Kolor | Pow. [m2] | Pow. całk. [m2] | Producent | Uwagi
W1 | 1 | 1 | BS | Łuk symetryczny | alfa= | 90 | a= | 250 | b= | 850 | e= | 20 | f= | 20 | r= | 50 |  |  | ocynk |  | 3.2 | 3.2 | Ogólne | Na zewnątrz Wełna mineralna + blacha stalowa 80;
W1 | 2 | 1 | K | Przewód prostokątny | a= | 250 | b= | 850 | l= | 696 | [8 empty] | ocynk |  | 1.53 | 1.53 | Ogólne | Na zewnątrz Wełna mineralna + blacha stalowa 80;
W1 | 3 | 2 | BS | Łuk symetryczny | alfa= | 90 | a= | 850 | b= | 250 | e= | 20 | f= | 20 | r= | 50 |  |  | ocynk |  | 1.12 | 2.25 | Ogólne | Na zewnątrz Wełna mineralna 40;
W1 | 4 | 1 | K | Przewód prostokątny | a= | 250 | b= | 850 | l= | 1500 | [8 empty] | ocynk |  | 3.3 | 3.3 | Ogólne | Na zewnątrz Wełna mineralna 40;
W1 | 5 | 2 | K | Przewód prostokątny | a= | 850 | b= | 250 | l= | 1500 | [8 empty] | ocynk |  | 3.3 | 6.6 | Ogólne | Na zewnątrz Wełna mineralna 40;
W1 | 6 | 1 | K | Przewód prostokątny | a= | 250 | b= | 850 | l= | 737 | [8 empty] | ocynk |  | 1.62 | 1.62 | Ogólne | Na zewnątrz Wełna mineralna + blacha stalowa 80;
W1 | 7 | 1 | US | Redukcja symetryczna | a= | 440 | b= | 1028 | c= | 250 | d= | 850 | l= | 514 |  |  |  |  | ocynk |  | 1.53 | 1.53 | Ogólne | Na zewnątrz Wełna mineralna + blacha stalowa 80;
W1 | 8 | 1 | K | Przewód prostokątny | a= | 250 | b= | 850 | l= | 93 | [8 empty] | ocynk |  | 0.2 | 0.2 | Ogólne | Na zewnątrz Wełna mineralna 40;
W1 | 9 | 1 | BA | Łuk asymetryczny | alfa= | 90 | a= | 250 | b= | 850 | d= | 850 | e= | 50 | f= | 50 | r= | 100 | ocynk |  | 3.5 | 3.5 | Ogólne | Na zewnątrz Wełna mineralna 40;
W1 | 10 | 1 | TR1* | Trójnik prosty z prostokątnym odejściem | a= | 250 | b= | 850 | g= | 125 | h= | 400 | l= | 600 | e= | 300 | f= | 125 | ocynk |  | 1.43 | 1.43 | Ogólne | Na zewnątrz Wełna mineralna 40;
[5 empty] | l3= | 100
W1 | 11 | 1 | WS | Kolano symetryczne | alfa= | 90 | a= | 125 | b= | 400 | e= | 20 | f= | 20 | r= | 0 | fg= | 0 | ocynk |  | 0.88 | 0.88 | Ogólne | Na zewnątrz Wełna mineralna 40;
W1 | 12 | 1 | RD1* | Przepustnica prostokątna | a= | 125 | b= | 400 | l= | 200 | [8 empty] | ocynk |  | 0 |  | Ogólne | Na zewnątrz Wełna mineralna 40;
W1 | 13 | 1 | K | Przewód prostokątny | a= | 125 | b= | 400 | l= | 942 | [8 empty] | ocynk |  | 0.99 | 0.99 | Ogólne | Na zewnątrz Wełna mineralna 40;
W1 | 14 | 1 | TR2* | Trójnik prosty z okrągłym odejściem | a= | 125 | b= | 400 | d= | 125 | l= | 325 | e= | 163 | f= | 63 |  |  | ocynk |  | 0.37 | 0.37 | Ogólne | Na zewnątrz Wełna mineralna 40;
W1 | 15 | 16 | CD1*+0 | Przepustnica okrągła | d= | 125 | l= | 125 | [10 empty] | ocynk |  | 0 |  | Ogólne | Na zewnątrz Wełna mineralna 40;
W1 | 16 | 1 | TUBE* | Przewód okrągły | d1= | 125 | l1= | 18.86 m | [10 empty] | ocynk |  | 0.03 | 7.4 | Ogólne | Na zewnątrz Wełna mineralna 40;
W1 | 17 | 4 | BGE | Kolano prasowane | alfa= | 90 | r= | 0.8 | d1= | 125 | [8 empty] | ocynk |  | 0.1 | 0.4 | Ogólne | Na zewnątrz Wełna mineralna 40;
W1 | 18 | 23 | BSE | Kolano segmentowe | alfa= | 90 | r= | 0.8 | d1= | 125 | [8 empty] | ocynk |  | 0.1 | 2.3 | Ogólne | Na zewnątrz Wełna mineralna 40;
W1 | 19 | 1 | FLEX | Przewód elastyczny | d= | 125 | l= | 21.02 m | [10 empty] | aluminium | naturalny | 0.21 | 8.25 | Ogólne | Na zewnątrz Wełna mineralna 40;
W1 | 20 | 12 | ASN-AL-4-P-245x245-SR/125WMC | Anemostat prostokątny+Skrzynka rozprężna PBS (z króćcem bocznym) | L= | 245 | H= | 245 | D= | 125 | BD= | 225 | k= | 1 |  |  |  |  | stal |  | 0 |  | Ogólne | Na zewnątrz Wełna mineralna 40;
W1 | 21 | 1 | US | Redukcja symetryczna | a= | 125 | b= | 300 | c= | 125 | d= | 400 | l= | 200 |  |  |  |  | ocynk |  | 0.21 | 0.21 | Ogólne | Na zewnątrz Wełna mineralna 40;
W1 | 22 | 1 | K | Przewód prostokątny | a= | 125 | b= | 300 | l= | 418 | [8 empty] | ocynk |  | 0.36 | 0.36 | Ogólne | Na zewnątrz Wełna mineralna 40;
W1 | 23 | 1 | BA | Łuk asymetryczny | alfa= | 90 | a= | 125 | b= | 300 | d= | 300 | e= | 50 | f= | 50 | r= | 100 | ocynk |  | 0.62 | 0.62 | Ogólne | Na zewnątrz Wełna mineralna 40;
W1 | 24 | 2 | TR2* | Trójnik prosty z okrągłym odejściem | a= | 300 | b= | 125 | d= | 125 | l= | 325 | e= | 163 | f= | 150 |  |  | ocynk |  | 0.31 | 0.62 | Ogólne | Na zewnątrz Wełna mineralna 40;
W1 | 25 | 4 | ASN-AL-4-P-357x357-SR/125WMC | Anemostat prostokątny+Skrzynka rozprężna PBS (z króćcem bocznym) | L= | 357 | H= | 357 | D= | 125 | BD= | 225 | k= | 1 |  |  |  |  | stal |  | 0 |  | Ogólne | Na zewnątrz Wełna mineralna 40;
W1 | 26 | 1 | US | Redukcja symetryczna | a= | 125 | b= | 300 | c= | 125 | d= | 160 | l= | 150 |  |  |  |  | ocynk |  | 0.14 | 0.14 | Ogólne | Na zewnątrz Wełna mineralna 40;
W1 | 27 | 1 | K | Przewód prostokątny | a= | 125 | b= | 160 | l= | 1402 | [8 empty] | ocynk |  | 0.8 | 0.8 | Ogólne | Na zewnątrz Wełna mineralna 40;
W1 | 28 | 2 | TR2* | Trójnik prosty z okrągłym odejściem | a= | 160 | b= | 125 | d= | 125 | l= | 325 | e= | 163 | f= | 80 |  |  | ocynk |  | 0.22 | 0.43 | Ogólne | Na zewnątrz Wełna mineralna 40;
W1 | 29 | 1 | BO | Zaślepka | a= | 125 | b= | 160 | [10 empty] | ocynk |  | 0.02 | 0.02 | Ogólne | Na zewnątrz Wełna mineralna 40;
W1 | 30 | 1 | TR2* | Trójnik prosty z okrągłym odejściem | a= | 250 | b= | 850 | d= | 125 | l= | 450 | e= | 225 | f= | 125 |  |  | ocynk |  | 1.02 | 1.02 | Ogólne | Na zewnątrz Wełna mineralna 40;
W1 | 31 | 1 | Klapa przeciwpożarowa okrągła | Klapa przeciwpożarowa okrągła | d= | 125 | l= | 160 | [12 empty] | 0 |  | Ogólne | Na zewnątrz Wełna mineralna 40;
W1 | 32 | 1 | CD1*+0 | Przepustnica okrągła | d= | 125 | l= | 80 | [10 empty] | ocynk |  | 0 |  | Ogólne | Na zewnątrz Wełna mineralna 40;
W1 | 33 | 3 | Zawór wentylacyjny | Zawór wentylacyjny | D= | 125 | [12 empty] | stal |  | 0 |  | Ogólne
W1 | 34 | 1 | US | Redukcja symetryczna | a= | 250 | b= | 850 | c= | 250 | d= | 750 | l= | 200 |  |  |  |  | ocynk |  | 0.45 | 0.45 | Ogólne | Na zewnątrz Wełna mineralna 40;
W1 | 35 | 1 | K | Przewód prostokątny | a= | 250 | b= | 750 | l= | 506 | [8 empty] | ocynk |  | 1.01 | 1.01 | Ogólne | Na zewnątrz Wełna mineralna 40;
W1 | 36 | 1 | TR2* | Trójnik prosty z okrągłym odejściem | a= | 250 | b= | 750 | d= | 125 | l= | 280 | e= | 140 | f= | 125 |  |  | ocynk |  | 0.59 | 0.59 | Ogólne | Na zewnątrz Wełna mineralna 40;
W1 | 37 | 1 | TR2* | Trójnik prosty z okrągłym odejściem | a= | 250 | b= | 750 | d= | 160 | l= | 236 | e= | 118 | f= | 125 |  |  | ocynk |  | 0.51 | 0.51 | Ogólne | Na zewnątrz Wełna mineralna 40;
W1 | 38 | 8 | CD1*+0 | Przepustnica okrągła | d= | 160 | l= | 160 | [10 empty] | ocynk |  | 0 |  | Ogólne | Na zewnątrz Wełna mineralna 40;
W1 | 39 | 1 | TUBE* | Przewód okrągły | d1= | 160 | l1= | 5.62 m | [10 empty] | ocynk |  | 2.82 | 2.82 | Ogólne | Na zewnątrz Wełna mineralna 40;
W1 | 40 | 1 | FLEX | Przewód elastyczny | d= | 160 | l= | 10.08 m | [10 empty] | aluminium | naturalny | 1.01 | 5.06 | Ogólne | Na zewnątrz Wełna mineralna 40;
W1 | 41 | 8 | ASN-AL-4-P-412x412-SR/160WMC | Anemostat prostokątny+Skrzynka rozprężna PBS (z króćcem bocznym) | L= | 412 | H= | 412 | D= | 160 | BD= | 260 | k= | 1 |  |  |  |  | stal |  | 0 |  | Ogólne | Na zewnątrz Wełna mineralna 40;
W1 | 42 | 1 | TR2* | Trójnik prosty z okrągłym odejściem | a= | 250 | b= | 750 | d= | 100 | l= | 186 | e= | 93 | f= | 125 |  |  | ocynk |  | 0.4 | 0.4 | Ogólne | Na zewnątrz Wełna mineralna 40;
W1 | 43 | 6 | CD1*+0 | Przepustnica okrągła | d= | 100 | l= | 100 | [10 empty] | ocynk |  | 0 |  | Ogólne | Na zewnątrz Wełna mineralna 40;
W1 | 44 | 1 | TUBE* | Przewód okrągły | d1= | 100 | l1= | 17.17 m | [10 empty] | ocynk |  | 0.64 | 5.39 | Ogólne | Na zewnątrz Wełna mineralna 40;
W1 | 45 | 1 | FLEX | Przewód elastyczny | d= | 100 | l= | 2.94 m | [10 empty] | aluminium | naturalny | 0.4 | 0.92 | Ogólne | Na zewnątrz Wełna mineralna 40;
W1 | 46 | 5 | Zawór wentylacyjny | Zawór wentylacyjny | D= | 100 | [12 empty] | stal |  | 0 |  | Ogólne
W1 | 47 | 1 | US | Redukcja symetryczna | a= | 250 | b= | 650 | c= | 250 | d= | 750 | l= | 375 |  |  |  |  | ocynk |  | 0.75 | 0.75 | Ogólne | Na zewnątrz Wełna mineralna 40;
W1 | 48 | 1 | K | Przewód prostokątny | a= | 250 | b= | 650 | l= | 859 | [8 empty] | ocynk |  | 1.55 | 1.55 | Ogólne | Na zewnątrz Wełna mineralna 40;
W1 | 49 | 1 | TR2* | Trójnik prosty z okrągłym odejściem | a= | 250 | b= | 650 | d= | 160 | l= | 220 | e= | 110 | f= | 125 |  |  | ocynk |  | 0.44 | 0.44 | Ogólne | Na zewnątrz Wełna mineralna 40;
W1 | 50 | 1 | TR2* | Trójnik prosty z okrągłym odejściem | a= | 250 | b= | 650 | d= | 125 | l= | 241 | e= | 121 | f= | 125 |  |  | ocynk |  | 0.47 | 0.47 | Ogólne | Na zewnątrz Wełna mineralna 40;
W1 | 51 | 1 | US | Redukcja symetryczna | a= | 250 | b= | 600 | c= | 250 | d= | 650 | l= | 100 |  |  |  |  | ocynk |  | 0.18 | 0.18 | Ogólne | Na zewnątrz Wełna mineralna 40;
W1 | 52 | 1 | ES | Odsadzka symetryczna | a= | 250 | b= | 600 | e= | 186 | l= | 554 | [6 empty] | ocynk |  | 0.99 | 0.99 | Ogólne | Na zewnątrz Wełna mineralna 40;
W1 | 53 | 1 | K | Przewód prostokątny | a= | 250 | b= | 600 | l= | 1054 | [8 empty] | ocynk |  | 1.79 | 1.79 | Ogólne | Na zewnątrz Wełna mineralna 40;
W1 | 54 | 1 | ES | Odsadzka symetryczna | a= | 250 | b= | 600 | e= | 344 | l= | 664 | [6 empty] | ocynk |  | 1.27 | 1.27 | Ogólne | Na zewnątrz Wełna mineralna 40;
W1 | 55 | 1 | K | Przewód prostokątny | a= | 250 | b= | 600 | l= | 288 | [8 empty] | ocynk |  | 0.49 | 0.49 | Ogólne | Na zewnątrz Wełna mineralna 40;
W1 | 56 | 1 | TR2* | Trójnik prosty z okrągłym odejściem | a= | 250 | b= | 600 | d= | 160 | l= | 237 | e= | 119 | f= | 125 |  |  | ocynk |  | 0.44 | 0.44 | Ogólne | Na zewnątrz Wełna mineralna 40;
W1 | 57 | 1 | TR2* | Trójnik prosty z okrągłym odejściem | a= | 250 | b= | 600 | d= | 125 | l= | 253 | e= | 127 | f= | 125 |  |  | ocynk |  | 0.46 | 0.46 | Ogólne | Na zewnątrz Wełna mineralna 40;
W1 | 58 | 1 | US | Redukcja symetryczna | a= | 250 | b= | 550 | c= | 250 | d= | 600 | l= | 300 |  |  |  |  | ocynk |  | 0.51 | 0.51 | Ogólne | Na zewnątrz Wełna mineralna 40;
W1 | 59 | 1 | K | Przewód prostokątny | a= | 250 | b= | 550 | l= | 939 | [8 empty] | ocynk |  | 1.5 | 1.5 | Ogólne | Na zewnątrz Wełna mineralna 40;
W1 | 60 | 1 | BA | Łuk asymetryczny | alfa= | 45 | a= | 250 | b= | 550 | d= | 550 | e= | 50 | f= | 50 | r= | 100 | ocynk |  | 0.98 | 0.98 | Ogólne | Na zewnątrz Wełna mineralna 40;
W1 | 61 | 1 | K | Przewód prostokątny | a= | 250 | b= | 550 | l= | 334 | [8 empty] | ocynk |  | 0.53 | 0.53 | Ogólne | Na zewnątrz Wełna mineralna 40;
W1 | 62 | 1 | TR2* | Trójnik prosty z okrągłym odejściem | a= | 250 | b= | 550 | d= | 125 | l= | 450 | e= | 225 | f= | 125 |  |  | ocynk |  | 0.75 | 0.75 | Ogólne | Na zewnątrz Wełna mineralna 40;
W1 | 63 | 1 | US | Redukcja symetryczna | a= | 250 | b= | 550 | c= | 250 | d= | 500 | l= | 275 |  |  |  |  | ocynk |  | 0.44 | 0.44 | Ogólne | Na zewnątrz Wełna mineralna 40;
W1 | 64 | 1 | K | Przewód prostokątny | a= | 250 | b= | 500 | l= | 1360 | [8 empty] | ocynk |  | 2.04 | 2.04 | Ogólne | Na zewnątrz Wełna mineralna 40;
W1 | 65 | 2 | BA | Łuk asymetryczny | alfa= | 90 | a= | 250 | b= | 500 | d= | 500 | e= | 50 | f= | 50 | r= | 100 | ocynk |  | 1.56 | 3.13 | Ogólne | Na zewnątrz Wełna mineralna 40;
W1 | 66 | 1 | K | Przewód prostokątny | a= | 250 | b= | 500 | l= | 979 | [8 empty] | ocynk |  | 1.47 | 1.47 | Ogólne | Na zewnątrz Wełna mineralna 40;
W1 | 67 | 1 | K | Przewód prostokątny | a= | 250 | b= | 500 | l= | 976 | [8 empty] | ocynk |  | 1.46 | 1.46 | Ogólne | Na zewnątrz Wełna mineralna 40;
W1 | 68 | 1 | TR2* | Trójnik prosty z okrągłym odejściem | a= | 250 | b= | 500 | d= | 100 | l= | 450 | e= | 225 | f= | 125 |  |  | ocynk |  | 0.7 | 0.7 | Ogólne | Na zewnątrz Wełna mineralna 40;
W1 | 69 | 2 | BGE | Kolano prasowane | alfa= | 29.4323 | r= | 0.8 | d1= | 100 | [8 empty] | ocynk |  | 0.02 | 0.04 | Ogólne | Na zewnątrz Wełna mineralna 40;
W1 | 70 | 1 | ATE | Symetryczny trójnik 90 stopni | d1= | 100 | d3= | 80 | l1= | 170 | [8 empty] | ocynk |  | 0.11 | 0.11 | Ogólne | Na zewnątrz Wełna mineralna 40;
W1 | 71 | 1 | CD1*+0 | Przepustnica okrągła | d= | 80 | l= | 80 | [10 empty] | ocynk |  | 0 |  | Ogólne | Na zewnątrz Wełna mineralna 40;
W1 | 72 | 1 | BGE | Kolano prasowane | alfa= | 90 | r= | 0.8 | d1= | 80 | [8 empty] | ocynk |  | 0.04 | 0.04 | Ogólne | Na zewnątrz Wełna mineralna 40;
W1 | 73 | 1 | FLEX | Przewód elastyczny | d= | 80 | l= | 0.72 m | [10 empty] | aluminium | naturalny | 0.18 | 0.18 | Ogólne | Na zewnątrz Wełna mineralna 40;
W1 | 74 | 1 | Zawór wentylacyjny | Zawór wentylacyjny | D= | 80 | [12 empty] | stal |  | 0 |  | Ogólne
W1 | 75 | 5 | BGE | Kolano prasowane | alfa= | 90 | r= | 0.8 | d1= | 100 | [8 empty] | ocynk |  | 0.06 | 0.32 | Ogólne | Na zewnątrz Wełna mineralna 40;
W1 | 76 | 2 | Klapa przeciwpożarowa okrągła | Klapa przeciwpożarowa okrągła | d= | 100 | l= | 150 | [12 empty] | 0 |  | Ogólne | Na zewnątrz Wełna mineralna 40;
W1 | 77 | 1 | K | Przewód prostokątny | a= | 250 | b= | 500 | l= | 481 | [8 empty] | ocynk |  | 0.72 | 0.72 | Ogólne | Na zewnątrz Wełna mineralna 40;
W1 | 78 | 1 | TR2* | Trójnik prosty z okrągłym odejściem | a= | 250 | b= | 500 | d= | 160 | l= | 321 | e= | 161 | f= | 125 |  |  | ocynk |  | 0.52 | 0.52 | Ogólne | Na zewnątrz Wełna mineralna 40;
W1 | 79 | 1 | US | Redukcja symetryczna | a= | 250 | b= | 500 | c= | 250 | d= | 450 | l= | 250 |  |  |  |  | ocynk |  | 0.38 | 0.38 | Ogólne | Na zewnątrz Wełna mineralna 40;
W1 | 80 | 1 | K | Przewód prostokątny | a= | 250 | b= | 450 | l= | 398 | [8 empty] | ocynk |  | 0.56 | 0.56 | Ogólne | Na zewnątrz Wełna mineralna 40;
W1 | 81 | 1 | TR2* | Trójnik prosty z okrągłym odejściem | a= | 250 | b= | 450 | d= | 160 | l= | 284 | e= | 142 | f= | 125 |  |  | ocynk |  | 0.44 | 0.44 | Ogólne | Na zewnątrz Wełna mineralna 40;
W1 | 82 | 1 | US | Redukcja symetryczna | a= | 250 | b= | 450 | c= | 250 | d= | 400 | l= | 225 |  |  |  |  | ocynk |  | 0.32 | 0.32 | Ogólne | Na zewnątrz Wełna mineralna 40;
W1 | 83 | 1 | K | Przewód prostokątny | a= | 250 | b= | 400 | l= | 634 | [8 empty] | ocynk |  | 0.82 | 0.82 | Ogólne | Na zewnątrz Wełna mineralna 40;
W1 | 84 | 1 | TR2* | Trójnik prosty z okrągłym odejściem | a= | 250 | b= | 400 | d= | 125 | l= | 379 | e= | 190 | f= | 125 |  |  | ocynk |  | 0.52 | 0.52 | Ogólne | Na zewnątrz Wełna mineralna 40;
W1 | 85 | 1 | Klapa przeciwpożarowa okrągła | Klapa przeciwpożarowa okrągła | d= | 125 | l= | 150 | [12 empty] | 0 |  | Ogólne | Na zewnątrz Wełna mineralna 40;
W1 | 86 | 1 | K | Przewód prostokątny | a= | 250 | b= | 400 | l= | 1051 | [8 empty] | ocynk |  | 1.37 | 1.37 | Ogólne | Na zewnątrz Wełna mineralna 40;
W1 | 87 | 1 | TR2* | Trójnik prosty z okrągłym odejściem | a= | 250 | b= | 400 | d= | 200 | l= | 313 | e= | 157 | f= | 125 |  |  | ocynk |  | 0.46 | 0.46 | Ogólne | Na zewnątrz Wełna mineralna 40;
W1 | 88 | 1 | CD1*+0 | Przepustnica okrągła | d= | 200 | l= | 200 | [10 empty] | ocynk |  | 0 |  | Ogólne | Na zewnątrz Wełna mineralna 40;
W1 | 89 | 1 | TUBE* | Przewód okrągły | d1= | 200 | l1= | 2.86 m | [10 empty] | ocynk |  | 0.87 | 1.79 | Ogólne | Na zewnątrz Wełna mineralna 40;
W1 | 90 | 2 | BGE | Kolano prasowane | alfa= | 13.229 | r= | 0.8 | d1= | 200 | [8 empty] | ocynk |  | 0.04 | 0.08 | Ogólne | Na zewnątrz Wełna mineralna 40;
W1 | 91 | 1 | ATE | Symetryczny trójnik 90 stopni | d1= | 200 | d3= | 125 | l1= | 170 | [8 empty] | ocynk |  | 0.23 | 0.23 | Ogólne | Na zewnątrz Wełna mineralna 40;
W1 | 92 | 1 | USE | Redukcja symetryczna | d1= | 200 | d2= | 125 | l1= | 133 | [8 empty] | ocynk |  | 0.13 | 0.13 | Ogólne | Na zewnątrz Wełna mineralna 40;
W1 | 93 | 1 | ATE | Symetryczny trójnik 90 stopni | d1= | 125 | d3= | 100 | l1= | 170 | [8 empty] | ocynk |  | 0.15 | 0.15 | Ogólne | Na zewnątrz Wełna mineralna 40;
W1 | 94 | 1 | TR2* | Trójnik prosty z okrągłym odejściem | a= | 250 | b= | 400 | d= | 125 | l= | 358 | e= | 179 | f= | 125 |  |  | ocynk |  | 0.5 | 0.5 | Ogólne | Na zewnątrz Wełna mineralna 40;
W1 | 95 | 1 | US | Redukcja symetryczna | a= | 250 | b= | 400 | c= | 200 | d= | 400 | l= | 200 |  |  |  |  | ocynk |  | 0.26 | 0.26 | Ogólne | Na zewnątrz Wełna mineralna 40;
W1 | 96 | 1 | ES | Odsadzka symetryczna | a= | 200 | b= | 400 | e= | 470 | l= | 926 | [6 empty] | ocynk |  | 1.25 | 1.25 | Ogólne | Na zewnątrz Wełna mineralna 40;
W1 | 97 | 1 | TR2* | Trójnik prosty z okrągłym odejściem | a= | 400 | b= | 200 | d= | 125 | l= | 400 | e= | 200 | f= | 200 |  |  | ocynk |  | 0.51 | 0.51 | Ogólne | Na zewnątrz Wełna mineralna 40;
W1 | 98 | 1 | US | Redukcja symetryczna | a= | 200 | b= | 400 | c= | 200 | d= | 350 | l= | 200 |  |  |  |  | ocynk |  | 0.24 | 0.24 | Ogólne | Na zewnątrz Wełna mineralna 40;
W1 | 99 | 1 | K | Przewód prostokątny | a= | 200 | b= | 350 | l= | 1500 | [8 empty] | ocynk |  | 1.65 | 1.65 | Ogólne | Na zewnątrz Wełna mineralna 40;
W1 | 100 | 1 | K | Przewód prostokątny | a= | 200 | b= | 350 | l= | 814 | [8 empty] | ocynk |  | 0.9 | 0.9 | Ogólne | Na zewnątrz Wełna mineralna 40;
W1 | 101 | 1 | TR2* | Trójnik prosty z okrągłym odejściem | a= | 200 | b= | 350 | d= | 100 | l= | 400 | e= | 200 | f= | 100 |  |  | ocynk |  | 0.47 | 0.47 | Ogólne | Na zewnątrz Wełna mineralna 40;
W1 | 102 | 1 | K | Przewód prostokątny | a= | 200 | b= | 350 | l= | 587 | [8 empty] | ocynk |  | 0.65 | 0.65 | Ogólne | Na zewnątrz Wełna mineralna 40;
W1 | 103 | 1 | TR2* | Trójnik prosty z okrągłym odejściem | a= | 350 | b= | 200 | d= | 125 | l= | 280 | e= | 140 | f= | 175 |  |  | ocynk |  | 0.34 | 0.34 | Ogólne | Na zewnątrz Wełna mineralna 40;
W1 | 104 | 1 | US | Redukcja symetryczna | a= | 200 | b= | 350 | c= | 200 | d= | 300 | l= | 175 |  |  |  |  | ocynk |  | 0.19 | 0.19 | Ogólne | Na zewnątrz Wełna mineralna 40;
W1 | 105 | 1 | BS | Łuk symetryczny | alfa= | 45 | a= | 200 | b= | 300 | e= | 50 | f= | 50 | r= | 100 |  |  | ocynk |  | 0.41 | 0.41 | Ogólne | Na zewnątrz Wełna mineralna 40;
W1 | 106 | 1 | K | Przewód prostokątny | a= | 200 | b= | 300 | l= | 1500 | [8 empty] | ocynk |  | 1.5 | 1.5 | Ogólne | Na zewnątrz Wełna mineralna 40;
W1 | 107 | 1 | K | Przewód prostokątny | a= | 200 | b= | 300 | l= | 1232 | [8 empty] | ocynk |  | 1.23 | 1.23 | Ogólne | Na zewnątrz Wełna mineralna 40;
W1 | 108 | 1 | TR2* | Trójnik prosty z okrągłym odejściem | a= | 200 | b= | 300 | d= | 125 | l= | 400 | e= | 200 | f= | 100 |  |  | ocynk |  | 0.43 | 0.43 | Ogólne | Na zewnątrz Wełna mineralna 40;
W1 | 109 | 1 | TR2* | Trójnik prosty z okrągłym odejściem | a= | 200 | b= | 300 | d= | 100 | l= | 228 | e= | 114 | f= | 100 |  |  | ocynk |  | 0.25 | 0.25 | Ogólne | Na zewnątrz Wełna mineralna 40;
W1 | 110 | 1 | BSE | Kolano segmentowe | alfa= | 90 | r= | 0.8 | d1= | 100 | [8 empty] | ocynk |  | 0.06 | 0.06 | Ogólne | Na zewnątrz Wełna mineralna 40;
W1 | 111 | 1 | ES | Odsadzka symetryczna | a= | 160 | b= | 250 | e= | 407 | l= | 570 | [6 empty] | ocynk |  | 0.57 | 0.57 | Ogólne | Na zewnątrz Wełna mineralna 40;
W1 | 112 | 1 | K | Przewód prostokątny | a= | 160 | b= | 250 | l= | 370 | [8 empty] | ocynk |  | 0.3 | 0.3 | Ogólne | Na zewnątrz Wełna mineralna 40;
W1 | 113 | 1 | BA | Łuk asymetryczny | alfa= | 90 | a= | 160 | b= | 250 | d= | 250 | e= | 50 | f= | 50 | r= | 100 | ocynk |  | 0.53 | 0.53 | Ogólne | Na zewnątrz Wełna mineralna 40;
W1 | 114 | 1 | K | Przewód prostokątny | a= | 160 | b= | 250 | l= | 1500 | [8 empty] | ocynk |  | 1.23 | 1.23 | Ogólne | Na zewnątrz Wełna mineralna 40;
W1 | 115 | 1 | K | Przewód prostokątny | a= | 160 | b= | 250 | l= | 458 | [8 empty] | ocynk |  | 0.38 | 0.38 | Ogólne | Na zewnątrz Wełna mineralna 40;
W1 | 116 | 1 | TR2* | Trójnik prosty z okrągłym odejściem | a= | 160 | b= | 250 | d= | 160 | l= | 360 | e= | 180 | f= | 80 |  |  | ocynk |  | 0.34 | 0.34 | Ogólne | Na zewnątrz Wełna mineralna 40;
W1 | 117 | 1 | US | Redukcja symetryczna | a= | 160 | b= | 250 | c= | 160 | d= | 200 | l= | 125 |  |  |  |  | ocynk |  | 0.1 | 0.1 | Ogólne | Na zewnątrz Wełna mineralna 40;
W1 | 118 | 1 | K | Przewód prostokątny | a= | 160 | b= | 200 | l= | 710 | [8 empty] | ocynk |  | 0.51 | 0.51 | Ogólne | Na zewnątrz Wełna mineralna 40;
W1 | 119 | 1 | TR2* | Trójnik prosty z okrągłym odejściem | a= | 160 | b= | 200 | d= | 160 | l= | 360 | e= | 180 | f= | 80 |  |  | ocynk |  | 0.3 | 0.3 | Ogólne | Na zewnątrz Wełna mineralna 40;
W1 | 120 | 1 | RS | Symetryczne przejście koło/prostokąt | a= | 160 | b= | 200 | d= | 160 | g= | 80 | l= | 400 |  |  |  |  | ocynk |  | 0.29 | 0.29 | Ogólne | Na zewnątrz Wełna mineralna 40;
W1 |  | 1 | US | Redukcja symetryczna | a= | 160 | b= | 250 | c= | 200 | d= | 300 | l= | 100 |  |  |  |  | ocynk |  | 0.1 | 0.1 | Ogólne | Na zewnątrz Wełna mineralna 40;
W1 |  | 1 | TUBE* | Przewód okrągły | d1= | 125 | l1= | 1.70 m | [10 empty] | ocynk |  | 0.19 | 0.67 | Ogólne | Na zewnątrz Wełna mineralna 40;
W1 |  | 1 | TR2* | Trójnik prosty z okrągłym odejściem | a= | 300 | b= | 200 | d= | 125 | l= | 400 | e= | 200 | f= | 150 |  |  | ocynk |  | 0.43 | 0.43 | Ogólne | Na zewnątrz Wełna mineralna 40;
W1 |  | 1 | TR2* | Trójnik prosty z okrągłym odejściem | a= | 200 | b= | 300 | d= | 125 | l= | 273 | e= | 137 | f= | 100 |  |  | ocynk |  | 0.3 | 0.3 | Ogólne | Na zewnątrz Wełna mineralna 40;
W1 |  | 1 | MFA | Złączka mufowa | d1= | 80 | [12 empty] | ocynk |  | 0.02 | 0.02 | Ogólne | Na zewnątrz Wełna mineralna 40;
W1 |  | 1 | MFA | Złączka mufowa | d1= | 200 | [12 empty] | ocynk |  | 0.06 | 0.06 | Ogólne | Na zewnątrz Wełna mineralna 40;
W1 |  | 8 | MFA | Złączka mufowa | d1= | 160 | [12 empty] | ocynk |  | 0.05 | 0.38 | Ogólne | Na zewnątrz Wełna mineralna 40;
W1 |  | 36 | MFA | Złączka mufowa | d1= | 125 | [12 empty] | ocynk |  | 0.04 | 1.34 | Ogólne | Na zewnątrz Wełna mineralna 40;
W1 |  | 6 | MFA | Złączka mufowa | d1= | 100 | [12 empty] | ocynk |  | 0.03 | 0.18 | Ogólne | Na zewnątrz Wełna mineralna 40;
W1 |  | 1 | K | Przewód prostokątny | a= | 850 | b= | 250 | l= | 1500 | [8 empty] | ocynk |  | 3.3 | 3.3 | Ogólne | Na zewnątrz Wełna mineralna 40;
W1 |  | 2 | CD1*+0 | Przepustnica okrągła | d= | 125 | l= | 125 | [10 empty] | ocynk |  | 0 |  | Ogólne | Na zewnątrz Wełna mineralna 40;
W1 |  | 2 | BSE | Kolano segmentowe | alfa= | 90 | r= | 0.8 | d1= | 125 | [8 empty] | ocynk |  | 0.1 | 0.2 | Ogólne | Na zewnątrz Wełna mineralna 40;
W1 |  | 2 | BGE | Kolano prasowane | alfa= | 90 | r= | 0.8 | d1= | 125 | [8 empty] | ocynk |  | 0.1 | 0.2 | Ogólne | Na zewnątrz Wełna mineralna 40;
| Nazwa: | W2
| Typ: | Wywiewny
| Opis: | Centrum Zdrowia Psychicznego PN
Sys. | Nr | Szt. | Typ | Nazwa | Wymiary | [13 empty] | Materiał | Kolor | Pow. [m2] | Pow. całk. [m2] | Producent | Uwagi
W2 | 1 | 1 | US | Redukcja symetryczna | a= | 313 | b= | 821 | c= | 250 | d= | 400 | l= | 411 |  |  |  |  | ocynk |  | 1.05 | 1.05 | Ogólne | Na zewnątrz Wełna mineralna + blacha stalowa 80;
W2 | 2 | 1 | K | Przewód prostokątny | a= | 250 | b= | 400 | l= | 1500 | [8 empty] | ocynk |  | 1.95 | 1.95 | Ogólne | Na zewnątrz Wełna mineralna + blacha stalowa 80;
W2 | 3 | 1 | K | Przewód prostokątny | a= | 250 | b= | 400 | l= | 511 | [8 empty] | ocynk |  | 0.66 | 0.66 | Ogólne | Na zewnątrz Wełna mineralna + blacha stalowa 80;
W2 | 4 | 1 | ES | Odsadzka symetryczna | a= | 250 | b= | 400 | e= | 467 | l= | 833 | [6 empty] | ocynk |  | 1.24 | 1.24 | Ogólne | Na zewnątrz Wełna mineralna + blacha stalowa 80;
W2 | 5 | 1 | K | Przewód prostokątny | a= | 250 | b= | 400 | l= | 436 | [8 empty] | ocynk |  | 0.57 | 0.57 | Ogólne | Na zewnątrz Wełna mineralna + blacha stalowa 80;
W2 | 6 | 1 | BS | Łuk symetryczny | alfa= | 90 | a= | 250 | b= | 400 | e= | 50 | f= | 50 | r= | 100 |  |  | ocynk |  | 1.15 | 1.15 | Ogólne | Na zewnątrz Wełna mineralna + blacha stalowa 80;
W2 | 7 | 1 | BS | Łuk symetryczny | alfa= | 90 | a= | 400 | b= | 250 | e= | 60 | f= | 60 | r= | 110 |  |  | ocynk |  | 0.89 | 0.89 | Ogólne | Na zewnątrz Wełna mineralna + blacha stalowa 80;
W2 | 8 | 1 | Kanałowa klapa wentylacji pożarowej | Kanałowa klapa wentylacji pożarowej | a= | 250 | b= | 400 | l= | 300 | [10 empty] | 0 |  | Ogólne | Na zewnątrz Wełna mineralna 40;
W2 | 9 | 1 | K | Przewód prostokątny | a= | 400 | b= | 250 | l= | 1500 | [8 empty] | ocynk |  | 1.95 | 1.95 | Ogólne | Na zewnątrz Wełna mineralna 40;
W2 | 10 | 2 | K | Przewód prostokątny | a= | 250 | b= | 400 | l= | 1500 | [8 empty] | ocynk |  | 1.95 | 3.9 | Ogólne | Na zewnątrz Wełna mineralna 40;
W2 | 11 | 1 | Kanałowa klapa wentylacji pożarowej | Kanałowa klapa wentylacji pożarowej | a= | 400 | b= | 250 | l= | 300 | [10 empty] | 0 |  | Ogólne | Na zewnątrz Wełna mineralna 40;
W2 | 12 | 1 | BS | Łuk symetryczny | alfa= | 90 | a= | 400 | b= | 250 | e= | 50 | f= | 50 | r= | 100 |  |  | ocynk |  | 0.84 | 0.84 | Ogólne | Na zewnątrz Wełna mineralna 40;
W2 | 13 | 1 | K | Przewód prostokątny | a= | 250 | b= | 400 | l= | 440 | [8 empty] | ocynk |  | 0.57 | 0.57 | Ogólne | Na zewnątrz Wełna mineralna 40;
W2 | 14 | 1 | TR2* | Trójnik prosty z okrągłym odejściem | a= | 250 | b= | 400 | d= | 100 | l= | 450 | e= | 225 | f= | 125 |  |  | ocynk |  | 0.61 | 0.61 | Ogólne | Na zewnątrz Wełna mineralna 40;
W2 | 15 | 11 | BSE | Kolano segmentowe | alfa= | 90 | r= | 0.8 | d1= | 100 | [8 empty] | ocynk |  | 0.06 | 0.71 | Ogólne | Na zewnątrz Wełna mineralna 40;
W2 | 16 | 15 | CD1*+0 | Przepustnica okrągła | d= | 100 | l= | 100 | [10 empty] | ocynk |  | 0 |  | Ogólne | Na zewnątrz Wełna mineralna 40;
W2 | 17 | 1 | FLEX | Przewód elastyczny | d= | 100 | l= | 3.32 m | [10 empty] | aluminium | naturalny | 0.28 | 1.04 | Ogólne | Na zewnątrz Wełna mineralna 40;
W2 | 18 | 14 | Zawór wentylacyjny | Zawór wentylacyjny | D= | 100 | [12 empty] | stal |  | 0 |  | Ogólne
W2 | 19 | 1 | K | Przewód prostokątny | a= | 250 | b= | 400 | l= | 174 | [8 empty] | ocynk |  | 0.23 | 0.23 | Ogólne | Na zewnątrz Wełna mineralna 40;
W2 | 20 | 1 | BA | Łuk asymetryczny | alfa= | 90 | a= | 250 | b= | 400 | d= | 400 | e= | 50 | f= | 50 | r= | 100 | ocynk |  | 1.15 | 1.15 | Ogólne | Na zewnątrz Wełna mineralna 40;
W2 | 21 | 2 | TR2* | Trójnik prosty z okrągłym odejściem | a= | 250 | b= | 400 | d= | 125 | l= | 238 | e= | 119 | f= | 125 |  |  | ocynk |  | 0.34 | 0.68 | Ogólne | Na zewnątrz Wełna mineralna 40;
W2 | 22 | 1 | TUBE* | Przewód okrągły | d1= | 125 | l1= | 5.38 m | [10 empty] | ocynk |  | 0.09 | 2.11 | Ogólne | Na zewnątrz Wełna mineralna 40;
W2 | 23 | 7 | CD1*+0 | Przepustnica okrągła | d= | 125 | l= | 125 | [10 empty] | ocynk |  | 0 |  | Ogólne | Na zewnątrz Wełna mineralna 40;
W2 | 24 | 1 | FLEX | Przewód elastyczny | d= | 125 | l= | 13.74 m | [10 empty] | aluminium | naturalny | 0.25 | 5.39 | Ogólne | Na zewnątrz Wełna mineralna 40;
W2 | 25 | 6 | ASN-AL-4-P-245x245-SR/125WMC | Anemostat prostokątny+Skrzynka rozprężna PBS (z króćcem bocznym) | L= | 245 | H= | 245 | D= | 125 | BD= | 225 | k= | 1 |  |  |  |  | stal |  | 0 |  | Ogólne | Na zewnątrz Wełna mineralna 40;
W2 | 26 | 1 | US | Redukcja symetryczna | a= | 250 | b= | 400 | c= | 200 | d= | 400 | l= | 200 |  |  |  |  | ocynk |  | 0.26 | 0.26 | Ogólne | Na zewnątrz Wełna mineralna 40;
W2 | 27 | 1 | K | Przewód prostokątny | a= | 200 | b= | 400 | l= | 883 | [8 empty] | ocynk |  | 1.06 | 1.06 | Ogólne | Na zewnątrz Wełna mineralna 40;
W2 | 28 | 1 | TR2* | Trójnik prosty z okrągłym odejściem | a= | 400 | b= | 200 | d= | 125 | l= | 319 | e= | 160 | f= | 200 |  |  | ocynk |  | 0.41 | 0.41 | Ogólne | Na zewnątrz Wełna mineralna 40;
W2 | 29 | 6 | BSE | Kolano segmentowe | alfa= | 90 | r= | 0.8 | d1= | 125 | [8 empty] | ocynk |  | 0.1 | 0.6 | Ogólne | Na zewnątrz Wełna mineralna 40;
W2 | 30 | 1 | BSE | Kolano segmentowe | alfa= | 90 | r= | 1 | d1= | 125 | [8 empty] | ocynk |  | 0.12 | 0.12 | Ogólne | Na zewnątrz Wełna mineralna 40;
W2 | 31 | 1 | Zawór wentylacyjny | Zawór wentylacyjny | D= | 125 | [12 empty] | stal |  | 0 |  | Ogólne
W2 | 32 | 1 | US | Redukcja symetryczna | a= | 200 | b= | 400 | c= | 200 | d= | 350 | l= | 109 |  |  |  |  | ocynk |  | 0.13 | 0.13 | Ogólne | Na zewnątrz Wełna mineralna 40;
W2 | 33 | 1 | ES | Odsadzka symetryczna | a= | 200 | b= | 350 | e= | 223 | l= | 456 | [6 empty] | ocynk |  | 0.56 | 0.56 | Ogólne | Na zewnątrz Wełna mineralna 40;
W2 | 34 | 1 | K | Przewód prostokątny | a= | 200 | b= | 350 | l= | 1500 | [8 empty] | ocynk |  | 1.65 | 1.65 | Ogólne | Na zewnątrz Wełna mineralna 40;
W2 | 35 | 1 | K | Przewód prostokątny | a= | 200 | b= | 350 | l= | 302 | [8 empty] | ocynk |  | 0.33 | 0.33 | Ogólne | Na zewnątrz Wełna mineralna 40;
W2 | 36 | 1 | TR2* | Trójnik prosty z okrągłym odejściem | a= | 200 | b= | 350 | d= | 80 | l= | 190 | e= | 95 | f= | 100 |  |  | ocynk |  | 0.23 | 0.23 | Ogólne | Na zewnątrz Wełna mineralna 40;
W2 | 37 | 1 | CD1*+0 | Przepustnica okrągła | d= | 80 | l= | 80 | [10 empty] | ocynk |  | 0 |  | Ogólne | Na zewnątrz Wełna mineralna 40;
W2 | 38 | 1 | FLEX | Przewód elastyczny | d= | 80 | l= | 3.94 m | [10 empty] | aluminium | naturalny | 0.99 | 0.99 | Ogólne | Na zewnątrz Wełna mineralna 40;
W2 | 39 | 1 | Zawór wentylacyjny | Zawór wentylacyjny | D= | 80 | [12 empty] | stal |  | 0 |  | Ogólne
W2 | 40 | 1 | TR2* | Trójnik prosty z okrągłym odejściem | a= | 200 | b= | 350 | d= | 125 | l= | 228 | e= | 114 | f= | 100 |  |  | ocynk |  | 0.28 | 0.28 | Ogólne | Na zewnątrz Wełna mineralna 40;
W2 | 41 | 1 | US | Redukcja symetryczna | a= | 200 | b= | 300 | c= | 200 | d= | 350 | l= | 175 |  |  |  |  | ocynk |  | 0.19 | 0.19 | Ogólne | Na zewnątrz Wełna mineralna 40;
W2 | 42 | 1 | K | Przewód prostokątny | a= | 200 | b= | 300 | l= | 1215 | [8 empty] | ocynk |  | 1.22 | 1.22 | Ogólne | Na zewnątrz Wełna mineralna 40;
W2 | 43 | 1 | TR2* | Trójnik prosty z okrągłym odejściem | a= | 300 | b= | 200 | d= | 125 | l= | 400 | e= | 200 | f= | 150 |  |  | ocynk |  | 0.43 | 0.43 | Ogólne | Na zewnątrz Wełna mineralna 40;
W2 | 44 | 1 | ASN-AL-4-P-357x357-SR/125WMC | Anemostat prostokątny+Skrzynka rozprężna PBS (z króćcem bocznym) | L= | 357 | H= | 357 | D= | 125 | BD= | 225 | k= | 1 |  |  |  |  | stal |  | 0 |  | Ogólne | Na zewnątrz Wełna mineralna 40;
W2 | 45 | 1 | US | Redukcja symetryczna | a= | 160 | b= | 300 | c= | 200 | d= | 300 | l= | 150 |  |  |  |  | ocynk |  | 0.15 | 0.15 | Ogólne | Na zewnątrz Wełna mineralna 40;
W2 | 46 | 1 | K | Przewód prostokątny | a= | 160 | b= | 300 | l= | 1500 | [8 empty] | ocynk |  | 1.38 | 1.38 | Ogólne | Na zewnątrz Wełna mineralna 40;
W2 | 47 | 1 | K | Przewód prostokątny | a= | 160 | b= | 300 | l= | 593 | [8 empty] | ocynk |  | 0.55 | 0.55 | Ogólne | Na zewnątrz Wełna mineralna 40;
W2 | 48 | 2 | TR2* | Trójnik prosty z okrągłym odejściem | a= | 160 | b= | 300 | d= | 125 | l= | 360 | e= | 180 | f= | 80 |  |  | ocynk |  | 0.36 | 0.73 | Ogólne | Na zewnątrz Wełna mineralna 40;
W2 | 49 | 1 | US | Redukcja symetryczna | a= | 160 | b= | 250 | c= | 160 | d= | 300 | l= | 150 |  |  |  |  | ocynk |  | 0.14 | 0.14 | Ogólne | Na zewnątrz Wełna mineralna 40;
W2 | 50 | 1 | K | Przewód prostokątny | a= | 160 | b= | 250 | l= | 1339 | [8 empty] | ocynk |  | 1.1 | 1.1 | Ogólne | Na zewnątrz Wełna mineralna 40;
W2 | 51 | 1 | BA | Łuk asymetryczny | alfa= | 90 | a= | 160 | b= | 250 | d= | 250 | e= | 50 | f= | 50 | r= | 100 | ocynk |  | 0.53 | 0.53 | Ogólne | Na zewnątrz Wełna mineralna 40;
W2 | 52 | 1 | K | Przewód prostokątny | a= | 160 | b= | 250 | l= | 924 | [8 empty] | ocynk |  | 0.76 | 0.76 | Ogólne | Na zewnątrz Wełna mineralna 40;
W2 | 53 | 1 | ES | Odsadzka symetryczna | a= | 160 | b= | 250 | e= | 589 | l= | 756 | [6 empty] | ocynk |  | 0.79 | 0.79 | Ogólne | Na zewnątrz Wełna mineralna 40;
W2 | 54 | 1 | K | Przewód prostokątny | a= | 160 | b= | 250 | l= | 708 | [8 empty] | ocynk |  | 0.58 | 0.58 | Ogólne | Na zewnątrz Wełna mineralna 40;
W2 | 55 | 1 | TR2* | Trójnik prosty z okrągłym odejściem | a= | 160 | b= | 250 | d= | 160 | l= | 360 | e= | 180 | f= | 80 |  |  | ocynk |  | 0.34 | 0.34 | Ogólne | Na zewnątrz Wełna mineralna 40;
W2 | 56 | 2 | CD1*+0 | Przepustnica okrągła | d= | 160 | l= | 160 | [10 empty] | ocynk |  | 0 |  | Ogólne | Na zewnątrz Wełna mineralna 40;
W2 | 57 | 1 | FLEX | Przewód elastyczny | d= | 160 | l= | 1.70 m | [10 empty] | aluminium | naturalny | 0.35 | 0.85 | Ogólne | Na zewnątrz Wełna mineralna 40;
W2 | 58 | 2 | ASN-AL-4-P-412x412-SR/160WMC | Anemostat prostokątny+Skrzynka rozprężna PBS (z króćcem bocznym) | L= | 412 | H= | 412 | D= | 160 | BD= | 260 | k= | 1 |  |  |  |  | stal |  | 0 |  | Ogólne | Na zewnątrz Wełna mineralna 40;
W2 | 59 | 1 | RS | Symetryczne przejście koło/prostokąt | a= | 160 | b= | 250 | d= | 160 | g= | 80 | l= | 400 |  |  |  |  | ocynk |  | 0.33 | 0.33 | Ogólne | Na zewnątrz Wełna mineralna 40;
W2 | 60 | 1 | TUBE* | Przewód okrągły | d1= | 200 | l1= | 8.80 m | [10 empty] | ocynk |  | 0.09 | 5.53 | Ogólne | Na zewnątrz Wełna mineralna 40;
W2 | 61 | 2 | Klapa przeciwpożarowa okrągła | Klapa przeciwpożarowa okrągła | d= | 200 | l= | 200 | [12 empty] | 0 |  | Ogólne | Na zewnątrz Wełna mineralna 40;
W2 | 62 | 2 | BSE | Kolano segmentowe | alfa= | 90 | r= | 0.8 | d1= | 200 | [8 empty] | ocynk |  | 0.26 | 0.51 | Ogólne | Na zewnątrz Wełna mineralna 40;
W2 | 63 | 2 | TD-1000/200 SILENT+REGUL-2 | Wentylator kanałowy do przewodów okrągłych+Regulator | D= | 200 | A= | 568 | Masa [kg]= | 8.7 | Bieg= | HS | Obroty (n) [1/min]= | 2500 | Moc[kW]= | 0.12 | Natężenie prądu (A)= | 0.5 | polipropylen |  | 0 |  | Venture Industries | 40020775+40025000
[5 empty] | Napięcie [V]= | 1x230 | Schemat podł.= | 1
W2 | 64 | 2 | ATE | Symetryczny trójnik 90 stopni | d1= | 200 | d3= | 100 | l1= | 170 | [8 empty] | ocynk |  | 0.22 | 0.43 | Ogólne | Na zewnątrz Wełna mineralna 40;
W2 | 65 | 2 | BGE | Kolano prasowane | alfa= | 5.8878 | r= | 0.8 | d1= | 100 | [8 empty] | ocynk |  | 0 | 0.01 | Ogólne | Na zewnątrz Wełna mineralna 40;
W2 | 66 | 1 | TUBE* | Przewód okrągły | d1= | 100 | l1= | 29.48 m | [10 empty] | ocynk |  | 0.29 | 9.26 | Ogólne | Na zewnątrz Wełna mineralna 40;
W2 | 67 | 2 | BGE | Kolano prasowane | alfa= | 27.1811 | r= | 0.8 | d1= | 100 | [8 empty] | ocynk |  | 0.02 | 0.04 | Ogólne | Na zewnątrz Wełna mineralna 40;
W2 | 68 | 2 | USE | Redukcja symetryczna | d1= | 200 | d2= | 160 | l1= | 85 | [8 empty] | ocynk |  | 0.1 | 0.21 | Ogólne | Na zewnątrz Wełna mineralna 40;
W2 | 69 | 1 | TUBE* | Przewód okrągły | d1= | 160 | l1= | 7.25 m | [10 empty] | ocynk |  | 0.07 | 3.64 | Ogólne | Na zewnątrz Wełna mineralna 40;
W2 | 70 | 2 | BSE | Kolano segmentowe | alfa= | 45 | r= | 0.8 | d1= | 160 | [8 empty] | ocynk |  | 0.08 | 0.16 | Ogólne | Na zewnątrz Wełna mineralna 40;
W2 | 71 | 6 | ATE | Symetryczny trójnik 90 stopni | d1= | 160 | d3= | 100 | l1= | 170 | [8 empty] | ocynk |  | 0.18 | 1.06 | Ogólne | Na zewnątrz Wełna mineralna 40;
W2 | 72 | 12 | BGE | Kolano prasowane | alfa= | 90 | r= | 0.8 | d1= | 100 | [8 empty] | ocynk |  | 0.06 | 0.77 | Ogólne | Na zewnątrz Wełna mineralna 40;
W2 | 73 | 2 | BGE | Kolano prasowane | alfa= | 90 | r= | 0.8 | d1= | 160 | [8 empty] | ocynk |  | 0.16 | 0.33 | Ogólne | Na zewnątrz Wełna mineralna 40;
W2 | 74 | 4 | ATE | Symetryczny trójnik 90 stopni | d1= | 100 | d3= | 100 | l1= | 170 | [8 empty] | ocynk |  | 0.12 | 0.48 | Ogólne | Na zewnątrz Wełna mineralna 40;
W2 | 75 | 1 | USE | Redukcja symetryczna | d1= | 160 | d2= | 100 | l1= | 112 | [8 empty] | ocynk |  | 0.1 | 0.1 | Ogólne | Na zewnątrz Wełna mineralna 40;
W2 | 76 | 2 | BSE | Kolano segmentowe | alfa= | 90 | r= | 1 | d1= | 100 | [8 empty] | ocynk |  | 0.07 | 0.15 | Ogólne | Na zewnątrz Wełna mineralna 40;
W2 | 77 | 1 | BGE | Kolano prasowane | alfa= | 90 | r= | 0.8 | d1= | 200 | [8 empty] | ocynk |  | 0.26 | 0.26 | Ogólne | Na zewnątrz Wełna mineralna 40;
W2 | 78 | 1 | BGE | Kolano prasowane | alfa= | 6.205 | r= | 0.8 | d1= | 200 | [8 empty] | ocynk |  | 0.02 | 0.02 | Ogólne | Na zewnątrz Wełna mineralna 40;
W2 | 79 | 1 | BGE | Kolano prasowane | alfa= | 38.795 | r= | 0.8 | d1= | 200 | [8 empty] | ocynk |  | 0.11 | 0.11 | Ogólne | Na zewnątrz Wełna mineralna 40;
W2 | 80 | 1 | BGE | Kolano prasowane | alfa= | 69.0702 | r= | 0.8 | d1= | 200 | [8 empty] | ocynk |  | 0.2 | 0.2 | Ogólne | Na zewnątrz Wełna mineralna 40;
W2 | 81 | 1 | BGE | Kolano prasowane | alfa= | 69.0773 | r= | 0.8 | d1= | 200 | [8 empty] | ocynk |  | 0.2 | 0.2 | Ogólne | Na zewnątrz Wełna mineralna 40;
W2 |  | 19 | Zawór wentylacyjny | Zawór wentylacyjny | D= | 100 | [12 empty] | stal |  | 0 |  | Ogólne
W2 |  | 1 | USE | Redukcja symetryczna | d1= | 160 | d2= | 125 | l1= | 78 | [8 empty] | ocynk |  | 0.08 | 0.08 | Ogólne | Na zewnątrz Wełna mineralna 40;
W2 |  | 2 | USE | Redukcja symetryczna | d1= | 160 | d2= | 100 | l1= | 112 | [8 empty] | ocynk |  | 0.1 | 0.19 | Ogólne | Na zewnątrz Wełna mineralna 40;
W2 |  | 3 | USE | Redukcja symetryczna | d1= | 125 | d2= | 100 | l1= | 64 | [8 empty] | ocynk |  | 0.06 | 0.17 | Ogólne | Na zewnątrz Wełna mineralna 40;
W2 |  | 1 | TUBE* | Przewód okrągły | d1= | 80 | l1= | 3.68 m | [10 empty] | ocynk |  | 0.88 | 0.92 | Ogólne | Na zewnątrz Wełna mineralna 40;
W2 |  | 1 | TUBE* | Przewód okrągły | d1= | 200 | l1= | 9.46 m | [10 empty] | ocynk |  | 0.53 | 5.94 | Ogólne | Na zewnątrz Wełna mineralna 40;
W2 |  | 1 | TUBE* | Przewód okrągły | d1= | 160 | l1= | 24.11 m | [10 empty] | ocynk |  | 0.04 | 12.11 | Ogólne | Na zewnątrz Wełna mineralna 40;
W2 |  | 1 | TUBE* | Przewód okrągły | d1= | 150 | l1= | 47.29 m | [10 empty] | ocynk |  | 0.7 | 22.27 | Ogólne | Na zewnątrz Wełna mineralna 40;
W2 |  | 1 | TUBE* | Przewód okrągły | d1= | 125 | l1= | 13.47 m | [10 empty] | ocynk |  | 0.17 | 5.29 | Ogólne | Na zewnątrz Wełna mineralna 40;
W2 |  | 1 | TUBE* | Przewód okrągły | d1= | 100 | l1= | 15.32 m | [10 empty] | ocynk |  | 0.07 | 4.81 | Ogólne | Na zewnątrz Wełna mineralna 40;
W2 |  | 1 | TR2* | Trójnik prosty z okrągłym odejściem | a= | 350 | b= | 200 | d= | 125 | l= | 310 | e= | 155 | f= | 175 |  |  | ocynk |  | 0.37 | 0.37 | Ogólne | Na zewnątrz Wełna mineralna 40;
W2 |  | 2 | TD-500/160 SILENT+REGUL-2 | Wentylator kanałowy do przewodów okrągłych+Regulator | D= | 160 | A= | 484 | Masa [kg]= | 6 | Bieg= | HS | Obroty (n) [1/min]= | 2500 | Moc[kW]= | 0.05 | Natężenie prądu (A)= | 0.22 | polipropylen |  | 0 |  | Venture Industries | 40020749+40025000
[5 empty] | Napięcie [V]= | 1x230 | Schemat podł.= | 1
W2 |  | 2 | TD-350/125 SILENT+REGUL-2 | Wentylator kanałowy do przewodów okrągłych+Regulator | D= | 125 | A= | 462 | Masa [kg]= | 5 | Bieg= | HS | Obroty (n) [1/min]= | 2250 | Moc[kW]= | 0.03 | Natężenie prądu (A)= | 0.13 | polipropylen |  | 0 |  | Venture Industries | 40020735+40025000
[5 empty] | Napięcie [V]= | 1x230 | Schemat podł.= | 1
W2 |  | 1 | MFA | Złączka mufowa | d1= | 80 | [12 empty] | ocynk |  | 0.02 | 0.02 | Ogólne | Na zewnątrz Wełna mineralna 40;
W2 |  | 3 | MFA | Złączka mufowa | d1= | 200 | [12 empty] | ocynk |  | 0.06 | 0.18 | Ogólne | Na zewnątrz Wełna mineralna 40;
W2 |  | 4 | MFA | Złączka mufowa | d1= | 160 | [12 empty] | ocynk |  | 0.05 | 0.19 | Ogólne | Na zewnątrz Wełna mineralna 40;
W2 |  | 3 | MFA | Złączka mufowa | d1= | 150 | [12 empty] | ocynk |  | 0.04 | 0.11 | Ogólne | Na zewnątrz Wełna mineralna 40;
W2 |  | 14 | MFA | Złączka mufowa | d1= | 125 | [12 empty] | ocynk |  | 0.04 | 0.52 | Ogólne | Na zewnątrz Wełna mineralna 40;
W2 |  | 58 | MFA | Złączka mufowa | d1= | 100 | [12 empty] | ocynk |  | 0.03 | 1.73 | Ogólne | Na zewnątrz Wełna mineralna 40;
W2 |  | 2 | KXE | Czwórnik symetryczny | d1= | 160 | d3= | 100 | l1= | 170 | [8 empty] | ocynk |  | 0.23 | 0.46 | Ogólne | Na zewnątrz Wełna mineralna 40;
W2 |  | 1 | Klapa przeciwpożarowa okrągła | Klapa przeciwpożarowa okrągła | d= | 100 | l= | 150 | [12 empty] | 0 |  | Ogólne | Na zewnątrz Wełna mineralna 40;
W2 |  | 1 | Klapa przeciwpożarowa okrągła | Klapa przeciwpożarowa okrągła | d= | 200 | l= | 200 | [12 empty] | 0 |  | Ogólne | Na zewnątrz Wełna mineralna 40;
W2 |  | 3 | Klapa przeciwpożarowa okrągła | Klapa przeciwpożarowa okrągła | d= | 150 | l= | 150 | [12 empty] | 0 |  | Ogólne | Na zewnątrz Wełna mineralna 40;
W2 |  | 1 | K | Przewód prostokątny | a= | 250 | b= | 400 | l= | 1500 | [8 empty] | ocynk |  | 1.95 | 1.95 | Ogólne | Na zewnątrz Wełna mineralna 40;
W2 |  | 1 | FLEX | Przewód elastyczny | d= | 100 | l= | 1.34 m | [10 empty] | aluminium | naturalny | 0.2 | 0.42 | Ogólne | Na zewnątrz Wełna mineralna 40;
W2 |  | 1 | CD1*+0 | Przepustnica okrągła | d= | 125 | l= | 125 | [10 empty] | ocynk |  | 0 |  | Ogólne | Na zewnątrz Wełna mineralna 40;
W2 |  | 16 | CD1*+0 | Przepustnica okrągła | d= | 100 | l= | 100 | [10 empty] | ocynk |  | 0 |  | Ogólne | Na zewnątrz Wełna mineralna 40;
W2 |  | 4 | BSE | Kolano segmentowe | alfa= | 90 | r= | 1 | d1= | 150 | [8 empty] | ocynk |  | 0.17 | 0.67 | Ogólne | Na zewnątrz Wełna mineralna 40;
W2 |  | 2 | BSE | Kolano segmentowe | alfa= | 90 | r= | 1 | d1= | 125 | [8 empty] | ocynk |  | 0.12 | 0.23 | Ogólne | Na zewnątrz Wełna mineralna 40;
W2 |  | 1 | BSE | Kolano segmentowe | alfa= | 90 | r= | 1 | d1= | 100 | [8 empty] | ocynk |  | 0.07 | 0.07 | Ogólne | Na zewnątrz Wełna mineralna 40;
W2 |  | 2 | BSE | Kolano segmentowe | alfa= | 90 | r= | 0.8 | d1= | 200 | [8 empty] | ocynk |  | 0.26 | 0.51 | Ogólne | Na zewnątrz Wełna mineralna 40;
W2 |  | 2 | BSE | Kolano segmentowe | alfa= | 90 | r= | 0.8 | d1= | 160 | [8 empty] | ocynk |  | 0.16 | 0.33 | Ogólne | Na zewnątrz Wełna mineralna 40;
W2 |  | 4 | BSE | Kolano segmentowe | alfa= | 90 | r= | 0.8 | d1= | 150 | [8 empty] | ocynk |  | 0.14 | 0.58 | Ogólne | Na zewnątrz Wełna mineralna 40;
W2 |  | 2 | BSE | Kolano segmentowe | alfa= | 90 | r= | 0.8 | d1= | 125 | [8 empty] | ocynk |  | 0.1 | 0.2 | Ogólne | Na zewnątrz Wełna mineralna 40;
W2 |  | 13 | BSE | Kolano segmentowe | alfa= | 90 | r= | 0.8 | d1= | 100 | [8 empty] | ocynk |  | 0.06 | 0.83 | Ogólne | Na zewnątrz Wełna mineralna 40;
W2 |  | 1 | BSE | Kolano segmentowe | alfa= | 90 | r= | 0.7 | d1= | 160 | [8 empty] | ocynk |  | 0.15 | 0.15 | Ogólne | Na zewnątrz Wełna mineralna 40;
W2 |  | 1 | BSE | Kolano segmentowe | alfa= | 45 | r= | 0.8 | d1= | 150 | [8 empty] | ocynk |  | 0.07 | 0.07 | Ogólne | Na zewnątrz Wełna mineralna 40;
W2 |  | 1 | BGE | Kolano prasowane | alfa= | 90 | r= | 0.8 | d1= | 80 | [8 empty] | ocynk |  | 0.04 | 0.04 | Ogólne | Na zewnątrz Wełna mineralna 40;
W2 |  | 1 | BGE | Kolano prasowane | alfa= | 90 | r= | 0.8 | d1= | 200 | [8 empty] | ocynk |  | 0.26 | 0.26 | Ogólne | Na zewnątrz Wełna mineralna 40;
W2 |  | 2 | BGE | Kolano prasowane | alfa= | 90 | r= | 0.8 | d1= | 160 | [8 empty] | ocynk |  | 0.16 | 0.33 | Ogólne | Na zewnątrz Wełna mineralna 40;
W2 |  | 6 | BGE | Kolano prasowane | alfa= | 90 | r= | 0.8 | d1= | 150 | [8 empty] | ocynk |  | 0.14 | 0.87 | Ogólne | Na zewnątrz Wełna mineralna 40;
W2 |  | 2 | BGE | Kolano prasowane | alfa= | 90 | r= | 0.8 | d1= | 125 | [8 empty] | ocynk |  | 0.1 | 0.2 | Ogólne | Na zewnątrz Wełna mineralna 40;
W2 |  | 7 | BGE | Kolano prasowane | alfa= | 90 | r= | 0.8 | d1= | 100 | [8 empty] | ocynk |  | 0.06 | 0.45 | Ogólne | Na zewnątrz Wełna mineralna 40;
W2 |  | 2 | BGE | Kolano prasowane | alfa= | 73.7567 | r= | 0.8 | d1= | 150 | [8 empty] | ocynk |  | 0.12 | 0.24 | Ogólne | Na zewnątrz Wełna mineralna 40;
W2 |  | 1 | BGE | Kolano prasowane | alfa= | 45 | r= | 0.8 | d1= | 200 | [8 empty] | ocynk |  | 0.13 | 0.13 | Ogólne | Na zewnątrz Wełna mineralna 40;
W2 |  | 1 | BGE | Kolano prasowane | alfa= | 45 | r= | 0.8 | d1= | 160 | [8 empty] | ocynk |  | 0.08 | 0.08 | Ogólne | Na zewnątrz Wełna mineralna 40;
W2 |  | 3 | BGE | Kolano prasowane | alfa= | 45 | r= | 0.8 | d1= | 150 | [8 empty] | ocynk |  | 0.07 | 0.22 | Ogólne | Na zewnątrz Wełna mineralna 40;
W2 |  | 1 | BGE | Kolano prasowane | alfa= | 43.6119 | r= | 0.8 | d1= | 160 | [8 empty] | ocynk |  | 0.08 | 0.08 | Ogólne | Na zewnątrz Wełna mineralna 40;
W2 |  | 1 | BGE | Kolano prasowane | alfa= | 42.8737 | r= | 0.8 | d1= | 100 | [8 empty] | ocynk |  | 0.03 | 0.03 | Ogólne | Na zewnątrz Wełna mineralna 40;
W2 |  | 1 | BGE | Kolano prasowane | alfa= | 41.5141 | r= | 0.8 | d1= | 100 | [8 empty] | ocynk |  | 0.03 | 0.03 | Ogólne | Na zewnątrz Wełna mineralna 40;
W2 |  | 1 | BGE | Kolano prasowane | alfa= | 40.1957 | r= | 0.8 | d1= | 160 | [8 empty] | ocynk |  | 0.07 | 0.07 | Ogólne | Na zewnątrz Wełna mineralna 40;
W2 |  | 1 | BGE | Kolano prasowane | alfa= | 3.4162 | r= | 0.8 | d1= | 160 | [8 empty] | ocynk |  | 0.01 | 0.01 | Ogólne | Na zewnątrz Wełna mineralna 40;
W2 |  | 1 | BGE | Kolano prasowane | alfa= | 20.1969 | r= | 0.8 | d1= | 100 | [8 empty] | ocynk |  | 0.01 | 0.01 | Ogólne | Na zewnątrz Wełna mineralna 40;
W2 |  | 1 | BGE | Kolano prasowane | alfa= | 11.1654 | r= | 0.8 | d1= | 100 | [8 empty] | ocynk |  | 0.01 | 0.01 | Ogólne | Na zewnątrz Wełna mineralna 40;
W2 |  | 1 | BGE | Kolano prasowane | alfa= | 1.8212 | r= | 0.8 | d1= | 100 | [8 empty] | ocynk |  | 0 | 0 | Ogólne | Na zewnątrz Wełna mineralna 40;
W2 |  | 1 | ATE | Symetryczny trójnik 90 stopni | d1= | 160 | d3= | 100 | l1= | 170 | [8 empty] | ocynk |  | 0.18 | 0.18 | Ogólne | Na zewnątrz Wełna mineralna 40;
W2 |  | 2 | ATE | Symetryczny trójnik 90 stopni | d1= | 160 | d3= | 100 | l1= | 145 | [8 empty] | ocynk |  | 0.16 | 0.33 | Ogólne | Na zewnątrz Wełna mineralna 40;
W2 |  | 3 | ATE | Symetryczny trójnik 90 stopni | d1= | 125 | d3= | 100 | l1= | 170 | [8 empty] | ocynk |  | 0.15 | 0.44 | Ogólne | Na zewnątrz Wełna mineralna 40;
W2 |  | 4 | ATE | Symetryczny trójnik 90 stopni | d1= | 100 | d3= | 100 | l1= | 170 | [8 empty] | ocynk |  | 0.12 | 0.48 | Ogólne | Na zewnątrz Wełna mineralna 40;
W2 |  | 1 |  | Symetryczny trójnik 90 stopni | d1= | 100 | d3= | 100 | l1= | 170 | [8 empty] | ocynk |  | 0.12 | 0.12 | Ogólne | Na zewnątrz Wełna mineralna 40;
| Nazwa: | W2a
| Typ: | Wyrzutowy
| Opis: | Centrum Zdrowia Psychicznego PN
Sys. | Nr | Szt. | Typ | Nazwa | Wymiary | [13 empty] | Materiał | Kolor | Pow. [m2] | Pow. całk. [m2] | Producent | Uwagi
W2a | 1 | 2 | Wyrzutnia dachowa pionowa | Wyrzutnia dachowa pionowa | d= | 200 | l= | 340 | [10 empty] | ocynk |  | 0 |  | Ogólne | Na zewnątrz Wełna mineralna 40;
W2a | 2 | 2 | CRD1* | Podstawa dachowa okrągła | d= | 200 | l= | 50 | A= | 260 | B= | 260 | [6 empty] | ocynk |  | 0 |  | Ogólne | Na zewnątrz Wełna mineralna 40;
W2a | 3 | 1 | TUBE* | Przewód okrągły | d1= | 200 | l1= | 4.00 m | [10 empty] | ocynk |  | 1.26 | 2.51 | Ogólne | Na zewnątrz Wełna mineralna 40;
W2a | 4 | 2 | Wyrzutnia dachowa pionowa | Wyrzutnia dachowa pionowa | d= | 150 | l= | 100 | [10 empty] | ocynk |  | 0 |  | Ogólne | Na zewnątrz Wełna mineralna 40; OKAP
W2a | 5 | 2 | Podstawa dachowa okrągła | Podstawa dachowa okrągła | d= | 150 | l= | 50 | A= | 210 | B= | 210 | [6 empty] | ocynk |  | 0 |  | Ogólne | Na zewnątrz Wełna mineralna 40;
W2a | 6 | 1 | TUBE* | Przewód okrągły | d1= | 150 | l1= | 3.00 m | [10 empty] | ocynk |  | 0.47 | 1.41 | Ogólne | Na zewnątrz Wełna mineralna 40;
W2a | 7 | 1 | CRD1* | Podstawa dachowa okrągła | d= | 150 | l= | 50 | A= | 210 | B= | 210 | [6 empty] | ocynk |  | 0 |  | Ogólne | Na zewnątrz Wełna mineralna 40;
W2a | 8 | 1 | Wyrzutnia dachowa pionowa | Wyrzutnia dachowa pionowa | d= | 150 | l= | 100 | [10 empty] | ocynk |  | 0 |  | Ogólne | Na zewnątrz Wełna mineralna 40;
W2a | 9 | 2 | CRD1* | Podstawa dachowa okrągła | d= | 160 | l= | 50 | A= | 220 | B= | 220 | [6 empty] | ocynk |  | 0 |  | Ogólne | Na zewnątrz Wełna mineralna 40;
W2a | 10 | 2 | Wyrzutnia dachowa pionowa | Wyrzutnia dachowa pionowa | d= | 160 | l= | 272 | [10 empty] | ocynk |  | 0 |  | Ogólne | Na zewnątrz Wełna mineralna 40;
W2a | 11 | 1 | TUBE* | Przewód okrągły | d1= | 160 | l1= | 5.00 m | [10 empty] | ocynk |  | 1 | 2.51 | Ogólne | Na zewnątrz Wełna mineralna 40;
W2a | 12 | 1 | Wyrzutnia dachowa pionowa | Wyrzutnia dachowa pionowa | d= | 125 | l= | 213 | [10 empty] | ocynk |  | 0 |  | Ogólne | Na zewnątrz Wełna mineralna 40;
W2a | 13 | 2 | CRD1* | Podstawa dachowa okrągła | d= | 125 | l= | 50 | A= | 185 | B= | 185 | [6 empty] | ocynk |  | 0 |  | Ogólne | Na zewnątrz Wełna mineralna 40;
W2a | 14 | 1 | TUBE* | Przewód okrągły | d1= | 125 | l1= | 4.00 m | [10 empty] | ocynk |  | 0.79 | 1.57 | Ogólne | Na zewnątrz Wełna mineralna 40;
W2a | 15 | 1 | Wyrzutnia dachowa okrągła | Wyrzutnia dachowa okrągła | d= | 125 | l= | 213 | [10 empty] | ocynk |  | 0 |  | Ogólne | Na zewnątrz Wełna mineralna 40;
W2a |  | 2 | MFA | Złączka mufowa | d1= | 200 | [12 empty] | ocynk |  | 0.06 | 0.12 | Ogólne | Na zewnątrz Wełna mineralna 40;
W2a |  | 2 | MFA | Złączka mufowa | d1= | 160 | [12 empty] | ocynk |  | 0.05 | 0.1 | Ogólne | Na zewnątrz Wełna mineralna 40;
W2a |  | 3 | MFA | Złączka mufowa | d1= | 150 | [12 empty] | ocynk |  | 0.04 | 0.11 | Ogólne | Na zewnątrz Wełna mineralna 40;
W2a |  | 1 | MFA | Złączka mufowa | d1= | 125 | [12 empty] | ocynk |  | 0.04 | 0.04 | Ogólne | Na zewnątrz Wełna mineralna 40;
| Nazwa: | W3
| Typ: | Wywiewny
| Opis: | Administracja
Sys. | Nr | Szt. | Typ | Nazwa | Wymiary | [13 empty] | Materiał | Kolor | Pow. [m2] | Pow. całk. [m2] | Producent | Uwagi
W3 | 1 | 1 | US | Redukcja symetryczna | a= | 440 | b= | 1028 | c= | 300 | d= | 700 | l= | 514 |  |  |  |  | ocynk |  | 1.58 | 1.58 | Ogólne | Na zewnątrz Wełna mineralna + blacha stalowa 80;
W3 | 2 | 1 | K | Przewód prostokątny | a= | 300 | b= | 700 | l= | 427 | [8 empty] | ocynk |  | 0.85 | 0.85 | Ogólne | Na zewnątrz Wełna mineralna + blacha stalowa 80;
W3 | 3 | 1 | TR1* | Trójnik prosty z prostokątnym odejściem | a= | 300 | b= | 700 | g= | 200 | h= | 300 | l= | 500 | e= | 250 | f= | 150 | ocynk |  | 1.1 | 1.1 | Ogólne | Na zewnątrz Wełna mineralna + blacha stalowa 80;
[5 empty] | l3= | 100
W3 | 4 | 1 | RD1* | Przepustnica prostokątna | a= | 200 | b= | 300 | l= | 200 | [8 empty] | ocynk |  | 0 |  | Ogólne | Na zewnątrz Wełna mineralna + blacha stalowa 80;
W3 | 5 | 1 | K | Przewód prostokątny | a= | 200 | b= | 300 | l= | 120 | [8 empty] | ocynk |  | 0.12 | 0.12 | Ogólne | Na zewnątrz Wełna mineralna + blacha stalowa 80;
W3 | 6 | 2 | BA | Łuk asymetryczny | alfa= | 90 | a= | 200 | b= | 300 | d= | 300 | e= | 50 | f= | 50 | r= | 100 | ocynk |  | 0.73 | 1.46 | Ogólne | Na zewnątrz Wełna mineralna + blacha stalowa 80;
W3 | 7 | 4 | K | Przewód prostokątny | a= | 200 | b= | 300 | l= | 1500 | [8 empty] | ocynk |  | 1.5 | 6 | Ogólne | Na zewnątrz Wełna mineralna + blacha stalowa 80;
W3 | 8 | 1 | K | Przewód prostokątny | a= | 200 | b= | 300 | l= | 686 | [8 empty] | ocynk |  | 0.69 | 0.69 | Ogólne | Na zewnątrz Wełna mineralna + blacha stalowa 80;
W3 | 9 | 1 | BS | Łuk symetryczny | alfa= | 45 | a= | 200 | b= | 300 | e= | 50 | f= | 50 | r= | 100 |  |  | ocynk |  | 0.41 | 0.41 | Ogólne | Na zewnątrz Wełna mineralna + blacha stalowa 80;
W3 | 10 | 1 | K | Przewód prostokątny | a= | 200 | b= | 300 | l= | 624 | [8 empty] | ocynk |  | 0.62 | 0.62 | Ogólne | Na zewnątrz Wełna mineralna + blacha stalowa 80;
W3 | 11 | 1 | K | Przewód prostokątny | a= | 200 | b= | 300 | l= | 138 | [8 empty] | ocynk |  | 0.14 | 0.14 | Ogólne | Na zewnątrz Wełna mineralna + blacha stalowa 80;
W3 | 12 | 1 | ES | Odsadzka symetryczna | a= | 200 | b= | 300 | e= | 464 | l= | 805 | [6 empty] | ocynk |  | 0.93 | 0.93 | Ogólne | Na zewnątrz Wełna mineralna + blacha stalowa 80;
W3 | 13 | 1 | BS | Łuk symetryczny | alfa= | 90 | a= | 300 | b= | 200 | e= | 50 | f= | 50 | r= | 100 |  |  | ocynk |  | 0.57 | 0.57 | Ogólne | Na zewnątrz Wełna mineralna + blacha stalowa 80;
W3 | 14 | 2 | K | Przewód prostokątny | a= | 200 | b= | 300 | l= | 1500 | [8 empty] | ocynk |  | 1.5 | 3 | Ogólne | Na zewnątrz Wełna mineralna 40;
W3 | 15 | 1 | K | Przewód prostokątny | a= | 300 | b= | 700 | l= | 350 | [8 empty] | ocynk |  | 0.7 | 0.7 | Ogólne | Na zewnątrz Wełna mineralna + blacha stalowa 80;
W3 | 16 | 1 | TR1* | Trójnik prosty z prostokątnym odejściem | a= | 300 | b= | 700 | g= | 200 | h= | 400 | l= | 796 | e= | 398 | f= | 150 | ocynk |  | 1.71 | 1.71 | Ogólne | Na zewnątrz Wełna mineralna + blacha stalowa 80;
[5 empty] | l3= | 100
W3 | 17 | 1 | RD1* | Przepustnica prostokątna | a= | 200 | b= | 400 | l= | 200 | [8 empty] | ocynk |  | 0 |  | Ogólne | Na zewnątrz Wełna mineralna + blacha stalowa 80;
W3 | 18 | 1 | K | Przewód prostokątny | a= | 200 | b= | 400 | l= | 332 | [8 empty] | ocynk |  | 0.4 | 0.4 | Ogólne | Na zewnątrz Wełna mineralna + blacha stalowa 80;
W3 | 19 | 1 | BS | Łuk symetryczny | alfa= | 90 | a= | 400 | b= | 200 | e= | 50 | f= | 50 | r= | 100 |  |  | ocynk |  | 0.69 | 0.69 | Ogólne | Na zewnątrz Wełna mineralna + blacha stalowa 80;
W3 | 20 | 1 | K | Przewód prostokątny | a= | 200 | b= | 400 | l= | 1500 | [8 empty] | ocynk |  | 1.8 | 1.8 | Ogólne | Na zewnątrz Wełna mineralna 40;
W3 | 21 | 2 | K | Przewód prostokątny | a= | 400 | b= | 200 | l= | 1500 | [8 empty] | ocynk |  | 1.8 | 3.6 | Ogólne | Na zewnątrz Wełna mineralna 40;
W3 | 22 | 1 | US | Redukcja symetryczna | a= | 250 | b= | 400 | c= | 300 | d= | 700 | l= | 350 |  |  |  |  | ocynk |  | 0.7 | 0.7 | Ogólne | Na zewnątrz Wełna mineralna + blacha stalowa 80;
W3 | 23 | 5 | K | Przewód prostokątny | a= | 250 | b= | 400 | l= | 1500 | [8 empty] | ocynk |  | 1.95 | 9.75 | Ogólne | Na zewnątrz Wełna mineralna + blacha stalowa 80;
W3 | 24 | 1 | K | Przewód prostokątny | a= | 250 | b= | 400 | l= | 1457 | [8 empty] | ocynk |  | 1.89 | 1.89 | Ogólne | Na zewnątrz Wełna mineralna + blacha stalowa 80;
W3 | 25 | 1 | BA | Łuk asymetryczny | alfa= | 90 | a= | 250 | b= | 400 | d= | 400 | e= | 50 | f= | 50 | r= | 100 | ocynk |  | 1.15 | 1.15 | Ogólne | Na zewnątrz Wełna mineralna + blacha stalowa 80;
W3 | 26 | 1 | K | Przewód prostokątny | a= | 250 | b= | 400 | l= | 272 | [8 empty] | ocynk |  | 0.35 | 0.35 | Ogólne | Na zewnątrz Wełna mineralna 40;
W3 | 27 | 1 | BA | Łuk asymetryczny | alfa= | 89.469 | a= | 250 | b= | 400 | d= | 400 | e= | 50 | f= | 50 | r= | 100 | ocynk |  | 1.14 | 1.14 | Ogólne | Na zewnątrz Wełna mineralna + blacha stalowa 80;
W3 | 28 | 1 | K | Przewód prostokątny | a= | 250 | b= | 400 | l= | 640 | [8 empty] | ocynk |  | 0.83 | 0.83 | Ogólne | Na zewnątrz Wełna mineralna + blacha stalowa 80;
W3 | 29 | 1 | BS | Łuk symetryczny | alfa= | 45 | a= | 250 | b= | 400 | e= | 50 | f= | 50 | r= | 100 |  |  | ocynk |  | 0.64 | 0.64 | Ogólne | Na zewnątrz Wełna mineralna + blacha stalowa 80;
W3 | 30 | 1 | K | Przewód prostokątny | a= | 250 | b= | 400 | l= | 1259 | [8 empty] | ocynk |  | 1.64 | 1.64 | Ogólne | Na zewnątrz Wełna mineralna + blacha stalowa 80;
W3 | 31 | 1 | BS | Łuk symetryczny | alfa= | 90 | a= | 400 | b= | 250 | e= | 50 | f= | 50 | r= | 110 |  |  | ocynk |  | 0.86 | 0.86 | Ogólne | Na zewnątrz Wełna mineralna + blacha stalowa 80;
W3 | 32 | 2 | K | Przewód prostokątny | a= | 250 | b= | 400 | l= | 1500 | [8 empty] | ocynk |  | 1.95 | 3.9 | Ogólne | Na zewnątrz Wełna mineralna 40;
W3 | 33 | 1 | BS | Łuk symetryczny | alfa= | 90 | a= | 400 | b= | 250 | e= | 20 | f= | 20 | r= | 50 |  |  | ocynk |  | 0.66 | 0.66 | Ogólne | Na zewnątrz Wełna mineralna 40;
W3 | 34 | 1 | TR2* | Trójnik prosty z okrągłym odejściem | a= | 250 | b= | 400 | d= | 200 | l= | 347 | e= | 174 | f= | 125 |  |  | ocynk |  | 0.5 | 0.5 | Ogólne | Na zewnątrz Wełna mineralna 40;
W3 | 35 | 1 | BSE | Kolano segmentowe | alfa= | 90 | r= | 0.8 | d1= | 200 | [8 empty] | ocynk |  | 0.26 | 0.26 | Ogólne | Na zewnątrz Wełna mineralna 40;
W3 | 36 | 1 | CD1*+0 | Przepustnica okrągła | d= | 200 | l= | 200 | [10 empty] | ocynk |  | 0 |  | Ogólne | Na zewnątrz Wełna mineralna 40;
W3 | 37 | 1 | TUBE* | Przewód okrągły | d1= | 200 | l1= | 1.51 m | [10 empty] | ocynk |  | 0.95 | 0.95 | Ogólne | Na zewnątrz Wełna mineralna 40;
W3 | 38 | 1 | ATE | Symetryczny trójnik 90 stopni | d1= | 200 | d3= | 160 | l1= | 210 | [8 empty] | ocynk |  | 0.28 | 0.28 | Ogólne | Na zewnątrz Wełna mineralna 40;
W3 | 39 | 7 | CD1*+0 | Przepustnica okrągła | d= | 160 | l= | 160 | [10 empty] | ocynk |  | 0 |  | Ogólne | Na zewnątrz Wełna mineralna 40;
W3 | 40 | 1 | FLEX | Przewód elastyczny | d= | 160 | l= | 8.12 m | [10 empty] | aluminium | naturalny | 0.74 | 4.08 | Ogólne | Na zewnątrz Wełna mineralna 40;
W3 | 41 | 7 | ASN-AL-4-P-412x412-SR/160WMC | Anemostat prostokątny+Skrzynka rozprężna PBS (z króćcem bocznym) | L= | 412 | H= | 412 | D= | 160 | BD= | 260 | k= | 1 |  |  |  |  | stal |  | 0 |  | Ogólne | Na zewnątrz Wełna mineralna 40;
W3 | 42 | 1 | USE | Redukcja symetryczna | d1= | 200 | d2= | 125 | l1= | 133 | [8 empty] | ocynk |  | 0.13 | 0.13 | Ogólne | Na zewnątrz Wełna mineralna 40;
W3 | 43 | 1 | TUBE* | Przewód okrągły | d1= | 125 | l1= | 30.11 m | [10 empty] | ocynk |  | 0.34 | 11.82 | Ogólne | Na zewnątrz Wełna mineralna 40;
W3 | 44 | 2 | BGE | Kolano prasowane | alfa= | 45 | r= | 0.8 | d1= | 125 | [8 empty] | ocynk |  | 0.05 | 0.1 | Ogólne | Na zewnątrz Wełna mineralna 40;
W3 | 45 | 7 | BGE | Kolano prasowane | alfa= | 90 | r= | 0.8 | d1= | 125 | [8 empty] | ocynk |  | 0.1 | 0.7 | Ogólne | Na zewnątrz Wełna mineralna 40;
W3 | 46 | 1 | ATE | Symetryczny trójnik 90 stopni | d1= | 125 | d3= | 100 | l1= | 170 | [8 empty] | ocynk |  | 0.15 | 0.15 | Ogólne | Na zewnątrz Wełna mineralna 40;
W3 | 47 | 6 | CD1*+0 | Przepustnica okrągła | d= | 100 | l= | 100 | [10 empty] | ocynk |  | 0 |  | Ogólne | Na zewnątrz Wełna mineralna 40;
W3 | 48 | 1 | FLEX | Przewód elastyczny | d= | 100 | l= | 3.00 m | [10 empty] | aluminium | naturalny | 0.29 | 0.94 | Ogólne | Na zewnątrz Wełna mineralna 40;
W3 | 49 | 6 | Zawór wentylacyjny | Zawór wentylacyjny | D= | 100 | [12 empty] | stal |  | 0 |  | Ogólne
W3 | 50 | 18 | CD1*+0 | Przepustnica okrągła | d= | 125 | l= | 125 | [10 empty] | ocynk |  | 0 |  | Ogólne | Na zewnątrz Wełna mineralna 40;
W3 | 51 | 1 | FLEX | Przewód elastyczny | d= | 125 | l= | 28.91 m | [10 empty] | aluminium | naturalny | 0.62 | 11.35 | Ogólne | Na zewnątrz Wełna mineralna 40;
W3 | 52 | 3 | Zawór wentylacyjny | Zawór wentylacyjny | D= | 125 | [12 empty] | stal |  | 0 |  | Ogólne
W3 | 53 | 1 | TR2* | Trójnik prosty z okrągłym odejściem | a= | 400 | b= | 250 | d= | 125 | l= | 325 | e= | 163 | f= | 200 |  |  | ocynk |  | 0.45 | 0.45 | Ogólne | Na zewnątrz Wełna mineralna 40;
W3 | 54 | 32 | BSE | Kolano segmentowe | alfa= | 90 | r= | 0.8 | d1= | 125 | [8 empty] | ocynk |  | 0.1 | 3.21 | Ogólne | Na zewnątrz Wełna mineralna 40;
W3 | 55 | 17 | ASN-AL-4-P-245x245-SR/125WMC | Anemostat prostokątny+Skrzynka rozprężna PBS (z króćcem bocznym) | L= | 245 | H= | 245 | D= | 125 | BD= | 225 | k= | 1 |  |  |  |  | stal |  | 0 |  | Ogólne | Na zewnątrz Wełna mineralna 40;
W3 | 56 | 1 | US | Redukcja symetryczna | a= | 250 | b= | 400 | c= | 200 | d= | 350 | l= | 200 |  |  |  |  | ocynk |  | 0.26 | 0.26 | Ogólne | Na zewnątrz Wełna mineralna 40;
W3 | 57 | 1 | K | Przewód prostokątny | a= | 200 | b= | 350 | l= | 903 | [8 empty] | ocynk |  | 0.99 | 0.99 | Ogólne | Na zewnątrz Wełna mineralna 40;
W3 | 58 | 1 | TR2* | Trójnik prosty z okrągłym odejściem | a= | 200 | b= | 350 | d= | 160 | l= | 252 | e= | 126 | f= | 100 |  |  | ocynk |  | 0.32 | 0.32 | Ogólne | Na zewnątrz Wełna mineralna 40;
W3 | 59 | 1 | TUBE* | Przewód okrągły | d1= | 160 | l1= | 5.15 m | [10 empty] | ocynk |  | 1.58 | 2.59 | Ogólne | Na zewnątrz Wełna mineralna 40;
W3 | 60 | 1 | TR2* | Trójnik prosty z okrągłym odejściem | a= | 350 | b= | 200 | d= | 125 | l= | 252 | e= | 126 | f= | 175 |  |  | ocynk |  | 0.31 | 0.31 | Ogólne | Na zewnątrz Wełna mineralna 40;
W3 | 61 | 1 | US | Redukcja symetryczna | a= | 200 | b= | 350 | c= | 160 | d= | 350 | l= | 175 |  |  |  |  | ocynk |  | 0.19 | 0.19 | Ogólne | Na zewnątrz Wełna mineralna 40;
W3 | 62 | 1 | K | Przewód prostokątny | a= | 160 | b= | 350 | l= | 1500 | [8 empty] | ocynk |  | 1.53 | 1.53 | Ogólne | Na zewnątrz Wełna mineralna 40;
W3 | 63 | 1 | K | Przewód prostokątny | a= | 160 | b= | 350 | l= | 1092 | [8 empty] | ocynk |  | 1.11 | 1.11 | Ogólne | Na zewnątrz Wełna mineralna 40;
W3 | 64 | 1 | TR2* | Trójnik prosty z okrągłym odejściem | a= | 160 | b= | 350 | d= | 125 | l= | 360 | e= | 180 | f= | 80 |  |  | ocynk |  | 0.4 | 0.4 | Ogólne | Na zewnątrz Wełna mineralna 40;
W3 | 65 | 1 | TR2* | Trójnik prosty z okrągłym odejściem | a= | 350 | b= | 160 | d= | 125 | l= | 238 | e= | 119 | f= | 175 |  |  | ocynk |  | 0.27 | 0.27 | Ogólne | Na zewnątrz Wełna mineralna 40;
W3 | 66 | 1 | US | Redukcja symetryczna | a= | 160 | b= | 350 | c= | 160 | d= | 300 | l= | 175 |  |  |  |  | ocynk |  | 0.18 | 0.18 | Ogólne | Na zewnątrz Wełna mineralna 40;
W3 | 67 | 1 | K | Przewód prostokątny | a= | 160 | b= | 300 | l= | 1500 | [8 empty] | ocynk |  | 1.38 | 1.38 | Ogólne | Na zewnątrz Wełna mineralna 40;
W3 | 68 | 1 | K | Przewód prostokątny | a= | 160 | b= | 300 | l= | 236 | [8 empty] | ocynk |  | 0.22 | 0.22 | Ogólne | Na zewnątrz Wełna mineralna 40;
W3 | 69 | 1 | US | Redukcja symetryczna | a= | 160 | b= | 300 | c= | 160 | d= | 300 | l= | 186 |  |  |  |  | ocynk |  | 0.17 | 0.17 | Ogólne | Na zewnątrz Wełna mineralna 40;
W3 | 70 | 1 | TR2* | Trójnik prosty z okrągłym odejściem | a= | 160 | b= | 300 | d= | 100 | l= | 360 | e= | 180 | f= | 80 |  |  | ocynk |  | 0.36 | 0.36 | Ogólne | Na zewnątrz Wełna mineralna 40;
W3 | 71 | 1 | TUBE* | Przewód okrągły | d1= | 100 | l1= | 6.98 m | [10 empty] | ocynk |  | 0.15 | 2.19 | Ogólne | Na zewnątrz Wełna mineralna 40;
W3 | 72 | 1 | TR2* | Trójnik prosty z okrągłym odejściem | a= | 300 | b= | 160 | d= | 100 | l= | 360 | e= | 180 | f= | 150 |  |  | ocynk |  | 0.36 | 0.36 | Ogólne | Na zewnątrz Wełna mineralna 40;
W3 | 73 | 6 | BSE | Kolano segmentowe | alfa= | 90 | r= | 0.8 | d1= | 100 | [8 empty] | ocynk |  | 0.06 | 0.39 | Ogólne | Na zewnątrz Wełna mineralna 40;
W3 | 74 | 2 | Klapa przeciwpożarowa okrągła | Klapa przeciwpożarowa okrągła | d= | 100 | l= | 150 | [12 empty] | 0 |  | Ogólne | Na zewnątrz Wełna mineralna 40;
W3 | 75 | 2 | US | Redukcja symetryczna | a= | 160 | b= | 300 | c= | 160 | d= | 250 | l= | 150 |  |  |  |  | ocynk |  | 0.14 | 0.28 | Ogólne | Na zewnątrz Wełna mineralna 40;
W3 | 76 | 3 | K | Przewód prostokątny | a= | 160 | b= | 250 | l= | 1500 | [8 empty] | ocynk |  | 1.23 | 3.69 | Ogólne | Na zewnątrz Wełna mineralna 40;
W3 | 77 | 1 | K | Przewód prostokątny | a= | 160 | b= | 250 | l= | 139 | [8 empty] | ocynk |  | 0.11 | 0.11 | Ogólne | Na zewnątrz Wełna mineralna 40;
W3 | 78 | 1 | TR2* | Trójnik prosty z okrągłym odejściem | a= | 160 | b= | 250 | d= | 100 | l= | 274 | e= | 137 | f= | 80 |  |  | ocynk |  | 0.25 | 0.25 | Ogólne | Na zewnątrz Wełna mineralna 40;
W3 | 79 | 1 | TR2* | Trójnik prosty z okrągłym odejściem | a= | 250 | b= | 160 | d= | 125 | l= | 255 | e= | 128 | f= | 125 |  |  | ocynk |  | 0.24 | 0.24 | Ogólne | Na zewnątrz Wełna mineralna 40;
W3 | 80 | 2 | BGE | Kolano prasowane | alfa= | 41.8055 | r= | 0.8 | d1= | 125 | [8 empty] | ocynk |  | 0.05 | 0.09 | Ogólne | Na zewnątrz Wełna mineralna 40;
W3 | 81 | 1 | TR2* | Trójnik prosty z okrągłym odejściem | a= | 250 | b= | 160 | d= | 125 | l= | 360 | e= | 180 | f= | 125 |  |  | ocynk |  | 0.33 | 0.33 | Ogólne | Na zewnątrz Wełna mineralna 40;
W3 | 82 | 2 | K | Przewód prostokątny | a= | 125 | b= | 160 | l= | 1500 | [8 empty] | ocynk |  | 0.85 | 1.71 | Ogólne | Na zewnątrz Wełna mineralna 40;
W3 | 83 | 1 | K | Przewód prostokątny | a= | 125 | b= | 160 | l= | 790 | [8 empty] | ocynk |  | 0.45 | 0.45 | Ogólne | Na zewnątrz Wełna mineralna 40;
W3 | 84 | 1 | TR2* | Trójnik prosty z okrągłym odejściem | a= | 125 | b= | 160 | d= | 125 | l= | 325 | e= | 163 | f= | 63 |  |  | ocynk |  | 0.22 | 0.22 | Ogólne | Na zewnątrz Wełna mineralna 40;
W3 | 85 | 1 | RS | Symetryczne przejście koło/prostokąt | a= | 125 | b= | 160 | d= | 125 | g= | 80 | l= | 400 |  |  |  |  | ocynk |  | 0.23 | 0.23 | Ogólne | Na zewnątrz Wełna mineralna 40;
W3 | 86 | 1 | TR3* | Trójnik orłowy | a= | 400 | b= | 200 | d= | 160 | h= | 160 | r= | 100 |  |  |  |  | ocynk |  | 0.91 | 0.91 | Ogólne | Na zewnątrz Wełna mineralna 40;
W3 | 87 | 2 | RD1* | Przepustnica prostokątna | a= | 160 | b= | 400 | l= | 200 | [8 empty] | ocynk |  | 0 |  | Ogólne | Na zewnątrz Wełna mineralna 40;
W3 | 88 | 1 | US | Redukcja symetryczna | a= | 160 | b= | 250 | c= | 160 | d= | 400 | l= | 200 |  |  |  |  | ocynk |  | 0.22 | 0.22 | Ogólne | Na zewnątrz Wełna mineralna 40;
W3 | 89 | 1 | BA | Łuk asymetryczny | alfa= | 90 | a= | 160 | b= | 250 | d= | 250 | e= | 50 | f= | 50 | r= | 100 | ocynk |  | 0.53 | 0.53 | Ogólne | Na zewnątrz Wełna mineralna 40;
W3 | 90 | 1 | K | Przewód prostokątny | a= | 160 | b= | 250 | l= | 1428 | [8 empty] | ocynk |  | 1.17 | 1.17 | Ogólne | Na zewnątrz Wełna mineralna 40;
W3 | 91 | 1 | BS | Łuk symetryczny | alfa= | 45 | a= | 160 | b= | 250 | e= | 50 | f= | 50 | r= | 100 |  |  | ocynk |  | 0.31 | 0.31 | Ogólne | Na zewnątrz Wełna mineralna 40;
W3 | 92 | 1 | K | Przewód prostokątny | a= | 160 | b= | 250 | l= | 367 | [8 empty] | ocynk |  | 0.3 | 0.3 | Ogólne | Na zewnątrz Wełna mineralna 40;
W3 | 93 | 2 | TR2* | Trójnik prosty z okrągłym odejściem | a= | 160 | b= | 250 | d= | 160 | l= | 360 | e= | 180 | f= | 80 |  |  | ocynk |  | 0.34 | 0.67 | Ogólne | Na zewnątrz Wełna mineralna 40;
W3 | 94 | 1 | RS | Symetryczne przejście koło/prostokąt | a= | 160 | b= | 250 | d= | 125 | g= | 80 | l= | 180 |  |  |  |  | ocynk |  | 0.16 | 0.16 | Ogólne | Na zewnątrz Wełna mineralna 40;
W3 | 95 | 1 | US | Redukcja symetryczna | a= | 160 | b= | 400 | c= | 160 | d= | 300 | l= | 200 |  |  |  |  | ocynk |  | 0.23 | 0.23 | Ogólne | Na zewnątrz Wełna mineralna 40;
W3 | 96 | 1 | K | Przewód prostokątny | a= | 160 | b= | 300 | l= | 896 | [8 empty] | ocynk |  | 0.82 | 0.82 | Ogólne | Na zewnątrz Wełna mineralna 40;
W3 | 97 | 1 | TR2* | Trójnik prosty z okrągłym odejściem | a= | 300 | b= | 160 | d= | 125 | l= | 360 | e= | 180 | f= | 150 |  |  | ocynk |  | 0.36 | 0.36 | Ogólne | Na zewnątrz Wełna mineralna 40;
W3 | 98 | 1 | ATE | Symetryczny trójnik 90 stopni | d1= | 125 | d3= | 125 | l1= | 170 | [8 empty] | ocynk |  | 0.16 | 0.16 | Ogólne | Na zewnątrz Wełna mineralna 40;
W3 | 99 | 1 | USE | Redukcja symetryczna | d1= | 125 | d2= | 100 | l1= | 64 | [8 empty] | ocynk |  | 0.06 | 0.06 | Ogólne | Na zewnątrz Wełna mineralna 40;
W3 | 100 | 1 | BGE | Kolano prasowane | alfa= | 90 | r= | 0.8 | d1= | 100 | [8 empty] | ocynk |  | 0.06 | 0.06 | Ogólne | Na zewnątrz Wełna mineralna 40;
W3 | 101 | 1 | K | Przewód prostokątny | a= | 160 | b= | 250 | l= | 471 | [8 empty] | ocynk |  | 0.39 | 0.39 | Ogólne | Na zewnątrz Wełna mineralna 40;
W3 | 102 | 1 | TR2* | Trójnik prosty z okrągłym odejściem | a= | 250 | b= | 160 | d= | 125 | l= | 264 | e= | 132 | f= | 125 |  |  | ocynk |  | 0.25 | 0.25 | Ogólne | Na zewnątrz Wełna mineralna 40;
W3 | 103 | 1 | K | Przewód prostokątny | a= | 125 | b= | 250 | l= | 1500 | [8 empty] | ocynk |  | 1.13 | 1.13 | Ogólne | Na zewnątrz Wełna mineralna 40;
W3 | 104 | 1 | K | Przewód prostokątny | a= | 125 | b= | 250 | l= | 559 | [8 empty] | ocynk |  | 0.42 | 0.42 | Ogólne | Na zewnątrz Wełna mineralna 40;
W3 | 105 | 1 | BS | Łuk symetryczny | alfa= | 45 | a= | 125 | b= | 250 | e= | 50 | f= | 50 | r= | 100 |  |  | ocynk |  | 0.28 | 0.28 | Ogólne | Na zewnątrz Wełna mineralna 40;
W3 | 106 | 1 | K | Przewód prostokątny | a= | 125 | b= | 250 | l= | 1125 | [8 empty] | ocynk |  | 0.84 | 0.84 | Ogólne | Na zewnątrz Wełna mineralna 40;
W3 | 107 | 1 | TR2* | Trójnik prosty z okrągłym odejściem | a= | 250 | b= | 125 | d= | 125 | l= | 325 | e= | 163 | f= | 125 |  |  | ocynk |  | 0.28 | 0.28 | Ogólne | Na zewnątrz Wełna mineralna 40;
W3 | 108 | 1 | US | Redukcja symetryczna | a= | 125 | b= | 250 | c= | 125 | d= | 200 | l= | 125 |  |  |  |  | ocynk |  | 0.1 | 0.1 | Ogólne | Na zewnątrz Wełna mineralna 40;
W3 | 109 | 1 | K | Przewód prostokątny | a= | 125 | b= | 200 | l= | 162 | [8 empty] | ocynk |  | 0.11 | 0.11 | Ogólne | Na zewnątrz Wełna mineralna 40;
W3 | 110 | 1 | BA | Łuk asymetryczny | alfa= | 90 | a= | 125 | b= | 200 | d= | 200 | e= | 50 | f= | 50 | r= | 100 | ocynk |  | 0.37 | 0.37 | Ogólne | Na zewnątrz Wełna mineralna 40;
W3 | 111 | 1 | K | Przewód prostokątny | a= | 125 | b= | 200 | l= | 659 | [8 empty] | ocynk |  | 0.43 | 0.43 | Ogólne | Na zewnątrz Wełna mineralna 40;
W3 | 112 | 1 | TR2* | Trójnik prosty z okrągłym odejściem | a= | 200 | b= | 125 | d= | 125 | l= | 325 | e= | 163 | f= | 100 |  |  | ocynk |  | 0.24 | 0.24 | Ogólne | Na zewnątrz Wełna mineralna 40;
W3 | 113 | 1 | US | Redukcja symetryczna | a= | 125 | b= | 160 | c= | 125 | d= | 200 | l= | 100 |  |  |  |  | ocynk |  | 0.07 | 0.07 | Ogólne | Na zewnątrz Wełna mineralna 40;
W3 | 114 | 1 | K | Przewód prostokątny | a= | 125 | b= | 160 | l= | 1042 | [8 empty] | ocynk |  | 0.59 | 0.59 | Ogólne | Na zewnątrz Wełna mineralna 40;
W3 | 115 | 2 | TR2* | Trójnik prosty z okrągłym odejściem | a= | 160 | b= | 125 | d= | 125 | l= | 325 | e= | 163 | f= | 80 |  |  | ocynk |  | 0.22 | 0.43 | Ogólne | Na zewnątrz Wełna mineralna 40;
W3 | 116 | 1 | RS | Symetryczne przejście koło/prostokąt | a= | 125 | b= | 160 | d= | 160 | g= | 80 | l= | 180 |  |  |  |  | ocynk |  | 0.1 | 0.1 | Ogólne | Na zewnątrz Wełna mineralna 40;
W3 | 117 | 1 | Kanałowa klapa wentylacji pożarowej | Kanałowa klapa wentylacji pożarowej | a= | 300 | b= | 200 | l= | 300 | [10 empty] | 0 |  | Ogólne | Na zewnątrz Wełna mineralna 40;
W3 | 118 | 1 | BS | Łuk symetryczny | alfa= | 90 | a= | 300 | b= | 200 | e= | 20 | f= | 20 | r= | 50 |  |  | ocynk |  | 0.43 | 0.43 | Ogólne | Na zewnątrz Wełna mineralna 40;
W3 | 119 | 1 | K | Przewód prostokątny | a= | 200 | b= | 300 | l= | 506 | [8 empty] | ocynk |  | 0.51 | 0.51 | Ogólne | Na zewnątrz Wełna mineralna 40;
W3 | 120 | 1 | TR2* | Trójnik prosty z okrągłym odejściem | a= | 200 | b= | 300 | d= | 125 | l= | 400 | e= | 200 | f= | 100 |  |  | ocynk |  | 0.43 | 0.43 | Ogólne | Na zewnątrz Wełna mineralna 40;
W3 | 121 | 1 | K | Przewód prostokątny | a= | 200 | b= | 300 | l= | 597 | [8 empty] | ocynk |  | 0.6 | 0.6 | Ogólne | Na zewnątrz Wełna mineralna 40;
W3 | 122 | 1 | TR2* | Trójnik prosty z okrągłym odejściem | a= | 200 | b= | 300 | d= | 125 | l= | 190 | e= | 95 | f= | 100 |  |  | ocynk |  | 0.22 | 0.22 | Ogólne | Na zewnątrz Wełna mineralna 40;
W3 | 123 | 1 | TR2* | Trójnik prosty z okrągłym odejściem | a= | 200 | b= | 250 | d= | 125 | l= | 325 | e= | 163 | f= | 100 |  |  | ocynk |  | 0.32 | 0.32 | Ogólne | Na zewnątrz Wełna mineralna 40;
W3 | 124 | 1 | TR2* | Trójnik prosty z okrągłym odejściem | a= | 250 | b= | 200 | d= | 125 | l= | 400 | e= | 200 | f= | 125 |  |  | ocynk |  | 0.39 | 0.39 | Ogólne | Na zewnątrz Wełna mineralna 40;
W3 | 125 | 1 | K | Przewód prostokątny | a= | 160 | b= | 250 | l= | 1027 | [8 empty] | ocynk |  | 0.84 | 0.84 | Ogólne | Na zewnątrz Wełna mineralna 40;
W3 | 126 | 1 | TR2* | Trójnik prosty z okrągłym odejściem | a= | 250 | b= | 160 | d= | 100 | l= | 360 | e= | 180 | f= | 125 |  |  | ocynk |  | 0.32 | 0.32 | Ogólne | Na zewnątrz Wełna mineralna 40;
W3 | 127 | 1 | US | Redukcja symetryczna | a= | 160 | b= | 200 | c= | 160 | d= | 250 | l= | 125 |  |  |  |  | ocynk |  | 0.1 | 0.1 | Ogólne | Na zewnątrz Wełna mineralna 40;
W3 | 128 | 1 | K | Przewód prostokątny | a= | 160 | b= | 200 | l= | 1500 | [8 empty] | ocynk |  | 1.08 | 1.08 | Ogólne | Na zewnątrz Wełna mineralna 40;
W3 | 129 | 1 | K | Przewód prostokątny | a= | 160 | b= | 200 | l= | 780 | [8 empty] | ocynk |  | 0.56 | 0.56 | Ogólne | Na zewnątrz Wełna mineralna 40;
W3 | 130 | 1 | TR2* | Trójnik prosty z okrągłym odejściem | a= | 160 | b= | 200 | d= | 160 | l= | 360 | e= | 180 | f= | 80 |  |  | ocynk |  | 0.3 | 0.3 | Ogólne | Na zewnątrz Wełna mineralna 40;
W3 | 131 | 1 | US | Redukcja symetryczna | a= | 125 | b= | 160 | c= | 160 | d= | 200 | l= | 100 |  |  |  |  | ocynk |  | 0.07 | 0.07 | Ogólne | Na zewnątrz Wełna mineralna 40;
W3 | 132 | 1 | K | Przewód prostokątny | a= | 125 | b= | 160 | l= | 739 | [8 empty] | ocynk |  | 0.42 | 0.42 | Ogólne | Na zewnątrz Wełna mineralna 40;
W3 | 133 | 1 | RS | Symetryczne przejście koło/prostokąt | a= | 125 | b= | 160 | d= | 160 | g= | 80 | l= | 281 |  |  |  |  | ocynk |  | 0.16 | 0.16 | Ogólne | Na zewnątrz Wełna mineralna 40;
W3 | 134 | 2 | BGE | Kolano prasowane | alfa= | 24.1425 | r= | 0.8 | d1= | 160 | [8 empty] | ocynk |  | 0.04 | 0.09 | Ogólne | Na zewnątrz Wełna mineralna 40;
W3 |  | 1 | US | Redukcja symetryczna | a= | 200 | b= | 250 | c= | 200 | d= | 300 | l= | 150 |  |  |  |  | ocynk |  | 0.15 | 0.15 | Ogólne | Na zewnątrz Wełna mineralna 40;
W3 |  | 1 | US | Redukcja symetryczna | a= | 160 | b= | 250 | c= | 200 | d= | 250 | l= | 125 |  |  |  |  | ocynk |  | 0.11 | 0.11 | Ogólne | Na zewnątrz Wełna mineralna 40;
W3 |  | 1 | US | Redukcja symetryczna | a= | 160 | b= | 250 | c= | 125 | d= | 250 | l= | 125 |  |  |  |  | ocynk |  | 0.1 | 0.1 | Ogólne | Na zewnątrz Wełna mineralna 40;
W3 |  | 1 | US | Redukcja symetryczna | a= | 160 | b= | 250 | c= | 125 | d= | 160 | l= | 125 |  |  |  |  | ocynk |  | 0.11 | 0.11 | Ogólne | Na zewnątrz Wełna mineralna 40;
W3 |  | 1 | TUBE* | Przewód okrągły | d1= | 125 | l1= | 4.08 m | [10 empty] | ocynk |  | 1.32 | 1.6 | Ogólne | Na zewnątrz Wełna mineralna 40;
W3 |  | 1 | TR2* | Trójnik prosty z okrągłym odejściem | a= | 250 | b= | 160 | d= | 125 | l= | 360 | e= | 180 | f= | 125 |  |  | ocynk |  | 0.33 | 0.33 | Ogólne | Na zewnątrz Wełna mineralna 40;
W3 |  | 1 | MFA | Złączka mufowa | d1= | 200 | [12 empty] | ocynk |  | 0.06 | 0.06 | Ogólne | Na zewnątrz Wełna mineralna 40;
W3 |  | 7 | MFA | Złączka mufowa | d1= | 160 | [12 empty] | ocynk |  | 0.05 | 0.33 | Ogólne | Na zewnątrz Wełna mineralna 40;
W3 |  | 45 | MFA | Złączka mufowa | d1= | 125 | [12 empty] | ocynk |  | 0.04 | 1.68 | Ogólne | Na zewnątrz Wełna mineralna 40;
W3 |  | 10 | MFA | Złączka mufowa | d1= | 100 | [12 empty] | ocynk |  | 0.03 | 0.3 | Ogólne | Na zewnątrz Wełna mineralna 40;
W3 |  | 1 | K | Przewód prostokątny | a= | 200 | b= | 250 | l= | 684 | [8 empty] | ocynk |  | 0.62 | 0.62 | Ogólne | Na zewnątrz Wełna mineralna 40;
W3 |  | 1 | FLEX | Przewód elastyczny | d= | 125 | l= | 0.39 m | [10 empty] | aluminium | naturalny | 0.15 | 0.15 | Ogólne | Na zewnątrz Wełna mineralna 40;
W3 |  | 1 | CD1*+0 | Przepustnica okrągła | d= | 125 | l= | 80 | [10 empty] | ocynk |  | 0 |  | Ogólne | Na zewnątrz Wełna mineralna 40;
W3 |  | 3 | CD1*+0 | Przepustnica okrągła | d= | 125 | l= | 125 | [10 empty] | ocynk |  | 0 |  | Ogólne | Na zewnątrz Wełna mineralna 40;
W3 |  | 3 | BSE | Kolano segmentowe | alfa= | 90 | r= | 0.8 | d1= | 125 | [8 empty] | ocynk |  | 0.1 | 0.3 | Ogólne | Na zewnątrz Wełna mineralna 40;
W3 |  | 2 | BS | Łuk symetryczny | alfa= | 90 | a= | 160 | b= | 250 | e= | 20 | f= | 20 | r= | 50 |  |  | ocynk |  | 0.42 | 0.84 | Ogólne | Na zewnątrz Wełna mineralna 40;
W3 |  | 1 | BGE | Kolano prasowane | alfa= | 90 | r= | 0.8 | d1= | 125 | [8 empty] | ocynk |  | 0.1 | 0.1 | Ogólne | Na zewnątrz Wełna mineralna 40;
W3 |  | 1 | ASN-AL-4-P-245x245-SR/125WMC | Anemostat prostokątny+Skrzynka rozprężna PBS (z króćcem bocznym) | L= | 245 | H= | 245 | D= | 125 | BD= | 225 | k= | 1 |  |  |  |  | stal |  | 0 |  | Ogólne | Na zewnątrz Wełna mineralna 40;